## VENDA CIVIL
PLANILHA ORÇAMENTÁRIA DE VENDA - CIVIL
OBJETO: CONTRATAÇÃO DE EMPRESA ESPECIALIZADA PARA A EXECUÇÃO DE SERVIÇOS DIVERSOS – CIVIL, HIDRÁULICA, ELÉTRICA E AFINS - COM FORNECIMENTO DE MATERIAIS E MÃO DE OBRA, EM EDIFICAÇÕES OCUPADAS PELO MINISTÉRIO PÚBLICO DE MINAS GERAIS NAS CIDADES DA REGIÃO LESTE.
BDI:
MÊS/PERÍODO DE REFERÊNCIA: |  |  | SETOP (JULHO/2021); SINAPI E SUDECAP (OUTUBRO/2021); COLETAS A PARTIR DE ABRIL/2021 |  |  | DATA DO ORÇAMENTO:
ITEM | FONTE | CÓDIGO DA FONTE | DESCRIÇÃO DO SERVIÇO | UNID | QUANT. | PREÇO UNIT. DE VENDA | PREÇO TOTAL DE VENDA
1.0 |  |  | SERVIÇOS PRELIMINARES
1.1 |  |  | DESLOCAMENTO (POR EQUIPE) PARA O LOCAL DA EXECUÇÃO DOS SERVIÇOS, INCLUINDO MATERIAL, PESSOAL E FERRAMENTAS NECESSÁRIAS | KM | 46848 | 1.12 | 52469.76
1.2 |  |  | DIÁRIAS PARA EQUIPES COM PERNOITE | UN | 800 | 191.82 | 153456
|  |  | SUB-TOTAL DO ITEM 1.0 |  |  |  | 205925.76
2.0 |  |  | REMOÇÕES E DEMOLIÇÕES
2.1 |  |  | DEMOLIÇÃO DE PISO DE CERÂMICO, LADRILHO HIDRÁULICO, CALÇADA PORTUGUESA, CIMENTADO OU CONTRAPISO DE ARGAMASSA | M² | 150 | 19.9 | 2985
2.2 |  |  | DEMOLIÇÃO DE ALVENARIA DE TIJOLO CERÂMICO OU BLOCO SEM APROVEITAMENTO DO MATERIAL, INCLUSIVE AFASTAMENTO | M³ | 20 | 132.82 | 2656.4
2.3 |  |  | DEMOLIÇÃO DE REBOCO | M² | 80 | 15.48 | 1238.4
2.4 |  |  | DEMOLIÇÃO DE REVESTIMENTO CERÂMICO, AZULEJO OU LADRILHO HIDRÁULICO | M² | 80 | 17.69 | 1415.2
2.5 |  |  | DEMOLIÇÃO DE SOLEIRA OU PEITORIL DE MÁRMORE OU GRANITO | M | 40 | 8.34 | 333.6
2.6 |  |  | DEMOLIÇÃO DE RODAPÉ EM GERAL | M | 40 | 2.64 | 105.6
2.7 |  |  | DEMOLIÇÃO DE FORRO DE GESSO OU FORRO DE LAMBRI OU PVC, INCLUSIVE ESTRUTURA DE SUSTENTAÇÃO COM OU SEM APROVEITAMENTO | M² | 100 | 19.9 | 1990
2.8 |  |  | DEMOLIÇÃO DE ALVENARIA EM DRYWALL SEM APROVEITAMENTO DO MATERIAL, INCLUSIVE AFASTAMENTO | M² | 100 | 17.69 | 1769
2.9 |  |  | DEMOLIÇÃO DE CONCRETO SIMPLES - COM EQUIPAMENTO PNEUMÁTICO, INCLUSIVE AFASTAMENTO | M³ | 9 | 97.84 | 880.56
2.10 |  |  | REMOÇÃO DE ESQUADRIA DE MADEIRA, INCLUSIVE AFASTAMENTO | M² | 30 | 13.27 | 398.1
2.11 |  |  | REMOÇÃO DE ARMÁRIO DE MADEIRA/MDF | M² | 40 | 28.32 | 1132.8
2.12 |  |  | REMOÇÃO DE BANCADA DE PEDRA (MÁRMORE, GRANITO, ARDÓSIA, MARMORITE, GRANITINA, METÁLICA, FIBRA, VIDRO E POLIPROPILENO) | M² | 20 | 51.36 | 1027.2
2.13 |  |  | RASGO EM ALVENARIA PARA TUBOS E ELETRODUTOS, EXCLUSIVE ENCHIMENTO | M | 120 | 6.92 | 830.4
2.14 |  |  | REMOÇÃO DE FERRAGENS (DOBRADIÇAS, FECHADURAS, MAÇANETAS) | UN | 80 | 16.06 | 1284.8
2.15 |  |  | REMOÇÃO DE LOUÇAS (LAVATÓRIOS, BANHEIRAS, PIAS, VASOS SANITÁRIOS E TANQUES) | UN | 16 | 73.74 | 1179.84
2.16 |  |  | REMOÇÃO DE METAIS COMUNS (CONDUÍTE, SIFÃO, REGISTRO, TORNEIRAS) | UN | 20 | 17.17 | 343.4
2.17 |  |  | REMOÇÃO DE METAIS ESPECIAIS (VÁLVULA DE DESCARGA, CAIXA SILENCIOSA, BARRAS DE BANHEIROS ACESSÍVEIS) | UN | 20 | 18.01 | 360.2
2.18 |  |  | REMOÇÃO DE CORRIMÃO METÁLICO | M | 20 | 5.15 | 103
2.19 |  |  | REMOÇÃO DE ESQUADRIA METÁLICA, INCLUSIVE AFASTAMENTO | M² | 40 | 18.8 | 752
2.20 |  |  | RETIRADA DE JANELA E PORTA DE VIDRO, INCLUSIVE AFASTAMENTO E EMPILHAMENTO | M² | 20 | 21.55 | 431
2.21 |  |  | TRANSPORTE DE MATERIAL DE QUALQUER NATUREZA CARRINHO DE MÃO DMT <= 50 M | M³ | 40 | 38.82 | 1552.8
2.22 |  |  | TRANSPORTE DE MATERIAL DEMOLIDO EM CAÇAMBA, INCLUSO CUSTO DE LOCAÇÃO DAS CAÇAMBAS | M³ | 80 | 48.67 | 3893.6
2.23 |  |  | CARGA DE MATERIAL DE QUALQUER NATUREZA SOBRE CAMINHÃO - MANUAL INDEPENDENTE DA DISTÂNCIA | M³ | 80 | 38.82 | 3105.6
|  |  | SUB-TOTAL DO ITEM 2.0 |  |  |  | 29768.5
3.0 |  |  | FUNDAÇÃO/ ESTRUTURAS DE CONCRETO
3.1 |  |  | FURO EM CONCRETO | UN | 6 | 134.66 | 807.96
3.2 |  |  | LANÇAMENTO E ESPALHAMENTO DE LASTRO DE BRITA | M³ | 20 | 164.9 | 3298
3.3 |  |  | LANÇAMENTO E ESPALHAMENTO DE SOLO EM ÁREA DE PASSEIO | M³ | 20 | 22.31 | 446.2
3.4 |  |  | ESCAVAÇÃO MANUAL DE VALAS H <= 1,50 M | M³ | 30 | 65.98 | 1979.4
3.5 |  |  | APILOAMENTO DO FUNDO DE VALAS COM SOQUETE | M² | 40 | 22.31 | 892.4
3.6 |  |  | ATERRO COMPACTADO MANUAL, COM SOQUETE | M³ | 60 | 65.98 | 3958.8
3.7 |  |  | REATERRO MANUAL DE VALA | M³ | 60 | 65.98 | 3958.8
3.8 |  |  | FORMA E DESFORMA DE COMPENSADO RESINADO, ESP. 12MM, REAPROVEITAMENTO (3X), EXCLUSIVE ESCORAMENTO | M² | 40 | 65.79 | 2631.6
3.9 |  |  | CORTE, DOBRA E MONTAGEM DE AÇO CA-50 DIÂMETRO (6,3MM A 12,5MM) | KG | 20 | 16.94 | 338.8
3.10 |  |  | CORTE, DOBRA E MONTAGEM DE AÇO CA-50 DIÂMETRO (16,0MM A 25,0MM) | KG | 20 | 16.36 | 327.2
3.11 |  |  | CORTE, DOBRA E MONTAGEM DE AÇO CA-60 DIÂMETRO (4,2MM A 5,0MM) | KG | 20 | 18.99 | 379.8
3.12 |  |  | FORNECIMENTO DE CONCRETO NÃO ESTRUTURAL, PREPARADO EM OBRA COM BETONEIRA, COM FCK 9 MPA, INCLUSIVE LANÇAMENTO, ADENSAMENTO E ACABAMENTO | M³ | 15 | 610.68 | 9160.2
3.13 |  |  | FORNECIMENTO DE CONCRETO ESTRUTURAL, USINADO BOMBEADO, COM FCK 25 MPA, INCLUSIVE LANÇAMENTO, ADENSAMENTO E ACABAMENTO | M³ | 8 | 544.53 | 4356.24
3.14 |  |  | FORNECIMENTO DE CONCRETO ESTRUTURAL, PREPARADO EM OBRA, COM FCK 25 MPA, INCLUSIVE LANÇAMENTO, ADENSAMENTO E ACABAMENTO | M³ | 5 | 688.27 | 3441.35
3.15 |  |  | BALDRAME DE ALVENARIA DE BLOCO DE CONCRETO E= 20 CM PREENCHIDO COM CONCRETO 1:4:8 (5MPA) | M³ | 8 | 762.07 | 6096.56
|  |  | SUB-TOTAL DO ITEM 3.0 |  |  |  | 42073.31
4.0 |  |  | IMPERMEABILIZAÇÕES
4.1 |  |  | PROCESSO PRELIMINARES: REGULARIZAÇÃO COM ARGAMASSSA CIMENTO:AREIA 1:3 (PISO E PAREDE), E MÍNIMA 3CM | M² | 20 | 41.29 | 825.8
4.2 |  |  | PROCESSO DE IMPERMEBILIZAÇÃO: ARGAMASSA POLIMERIMÉRICA FLEXÍVEL, COM 5KG/M², COM TELA DE POLIESTER RESINADA | M² | 8 | 50.58 | 404.64
4.3 |  |  | PROCESSO DE IMPERMEBILIZAÇÃO: ARGAMASSA POLIMERIMÉRICA FLEXÍVEL, COM 5KG/M², SEM TELA DE POLIESTER RESINADA | M² | 8 | 28.67 | 229.36
4.4 |  |  | PROCESSO DE IMPERMEABILIZAÇÃO: MANTA ASFÁLTICA SBS, TIPO 3, 4MM COM ASFÁLTO A QUENTE COM CONSUMO DE 3KG/M² | M² | 20 | 71.48 | 1429.6
4.5 |  |  | PROCESSO COMPLEMENTAR: CAMADA DE TRANSIÇÃO (GEOTEXTIL 200G/M²) SOMENTE PISO | M² | 20 | 15.2 | 304
4.6 |  |  | PROCESSO COMPLEMENTAR: PROTEÇÃO MECÂNICA (ARGAMASSA CIMENTO E AREIA 1:3), ARMADA COM TELA, A SER APLICADA EM SUPERFICÍES HORIZONTAIS, ESP.=3 CM | M² | 20 | 69.58 | 1391.6
|  |  | SUB-TOTAL DO ITEM 4.0 |  |  |  | 4585
5.0 |  |  | FECHAMENTOS E DIVISÓRIAS
5.1 |  |  | ALVENARIA DE TIJOLO CERÂMICO FURADO E = 10 CM, A REVESTIR | M² | 40 | 58.14 | 2325.6
5.2 |  |  | ALVENARIA DE TIJOLO CERÂMICO FURADO E = 15 CM, A REVESTIR | M² | 60 | 77.72 | 4663.2
5.3 |  |  | ALVENARIA DE TIJOLO CERÂMICO FURADO E = 20 CM, A REVESTIR | M² | 20 | 92.93 | 1858.6
5.4 |  |  | EXECUÇÃO DE MURO DIVISÓRIO DE BLOCO DE CONCRETO APARENTE, ESP=15CM, H=2,20CM, INCLUSIVE SAPATA DE CONCRETO ARMADO, FCK=15MPA, 50X55 CM, INCLUSIVE ESCAVAÇÃO COM TRANSPORTE E RETIRADA DO MATERIAL ESCAVADO (EM CAÇAMBA) E PINGADEIRA EM CONCRETO | M | 60 | 467.67 | 28060.2
5.5 |  |  | TELA SOLDADA PARA LIGAÇÃO E PREVENÇÃO DE TRINCA EM ALVENARIA/ESTRUTURA, DIMENSÕES (50X10)CM, (DIÂMETRO DO FIO: 1,24MM, DIMENSÕES DA TRAMA: 15X15MM), INCLUSIVE PINOS DE FIXAÇÃO, EXCLUSIVE REBOCO | UN | 60 | 6.28 | 376.8
5.6 |  |  | TELA SOLDADA PARA LIGAÇÃO E PREVENÇÃO DE TRINCA EM ALVENARIA/ESTRUTURA, DIMENSÕES (50X15)CM, (DIÂMETRO DO FIO: 1,24MM, DIMENSÕES DA TRAMA: 15X15MM, INCLUSIVE PINOS DE FIXAÇÃO, EXCLUSIVE REBOCO | UN | 60 | 8.01 | 480.6
5.7 |  |  | TELA SOLDADA PARA LIGAÇÃO E PREVENÇÃO DE TRINCA EM ALVENARIA/ESTRUTURA, DIMENSÕES (50X20)CM, (DIÂMETRO DO FIO: 1,24MM, DIMENSÕES DA TRAMA: 15X15MM, INCLUSIVE PINOS DE FIXAÇÃO, EXCLUSIVE REBOCO | UN | 30 | 6.28 | 188.4
5.8 |  |  | TELA DE ARAME GALVANIZADO, Nº22, MALHA 1”(PINTEIRO) PARA REFORÇO DA LIGAÇÃO DA ALVENARIA COM OS ELEMENTOS ESTRUTURAIS | M² | 8 | 32.1 | 256.8
5.9 |  |  | ENCUNHAMENTO COM TIJOLO MACIÇO, PARA PAREDE ESPESSURA = 10 CM | M | 40 | 29.17 | 1166.8
5.10 |  |  | ENCUNHAMENTO DE ALVENARIA DE VEDAÇÃO COM ESPUMA DE POLIURETANO EXPANSIVA | M | 40 | 7.62 | 304.8
5.11 |  |  | ENCHIMENTO DE JUNTA COM MASTIQUE | M | 40 | 29.08 | 1163.2
5.12 |  |  | EXECUÇÃO DE VERGA / CONTRA-VERGA DE CONCRETO ARMADO, INCLUSIVE FORMA E DESFORMA | M³ | 2 | 3112.5 | 6225
5.13 |  |  | DIVISÓRIA 35MM COM PAINEL CEGO DE MIOLO COLMEIA REVESTIDO COM CHAPA BRANCA DE FIBRA DE MADEIRA PRENSADA E PERFIS DE AÇO GALVANIZADO COM PINTURA ELETROSTÁTICA NA COR BRANCA, MODULAÇÃO INTERCALADA E PAGINAÇÃO. OBS.: AS PORTAS ESTÃO INCLUÍDAS NO PREÇO DO M² DAS DIVISÓRIAS | M² | 1400 | 114.08 | 159712
5.14 |  |  | PAREDE COM PLACAS DE GESSO ACARTONADO (DRYWALL), PARA USO INTERNO, COM DUAS FACES SIMPLES E ESTRUTURA METÁLICA COM GUIAS DUPLAS, | M² | 400 | 168.74 | 67496
5.15 |  |  | ISOLAMENTO ACÚSTICO DE LÃ DE ROCHA – D=32 KG/M³ E=50 MM | M² | 300 | 28.59 | 8577
5.16 |  |  | FERRAGENS PARA PORTA DE DIVISÓRIA - DOBRADIÇAS DE AÇO, ACABAMENTO CROMADO, 3” X 2 1/2” | CJ | 60 | 21.09 | 1265.4
5.17 |  |  | ROSETA: REFERÊNCIA 307- LA FONTE, PADO, IMAB OU SIMILAR . ACABAMENTO: CROMADO BRILHANTE | CJ | 40 | 76.83 | 3073.2
5.18 |  |  | FECHADURA COMPLETA EXTERNA (COM CHAVE DE ENTRADA), MAÇANETA TIPO ALAVANCA DE ZAMAC, ACABAMENTO CROMADO BRILHANTE, COM MÁQUINA DE 55MM, PARA PORTA DE DIVISÓRIA. REF. MODELO DUNA-0988 DA IMAB OU SIMILAR | CJ | 60 | 239.22 | 14353.2
5.19 |  |  | PUXADOR VERTICAL, DUPLO, TUBULAR, AÇO INOX, COMPRIMENTO MÍNIMO DE 30CM | CJ | 6 | 117.62 | 705.72
|  |  | SUB-TOTAL DO ITEM 5.0 |  |  |  | 302252.52
6.0 |  |  | FORRO
6.1 |  |  | FORRO DE GESSO DE PLACAS ACARTONADAS - FGA | M² | 80 | 45.36 | 3628.8
6.2 |  |  | FORRO DE GESSO DE PLACAS ACARTONADAS - FGE | M² | 80 | 54.12 | 4329.6
6.3 |  |  | JUNTA DE DILATAÇÃO DE ALUMÍNIO, COR BRANCA | M | 160 | 16.29 | 2606.4
6.4 |  |  | CORTINEIRO EM GESSO ACARTONADO | M² | 60 | 56.82 | 3409.2
6.5 |  |  | FORRO ACÚSTICO DE FIBRA MINERAL, APOIADO SOBRE PERFIL DE AÇO TIPO “T”, RESISTENTE À UMIDADE E AO FOGO, CONFORME ESPECIFICAÇÕES | M² | 20 | 184.28 | 3685.6
6.6 |  |  | FORRO DE PVC, L=10CM, COR BRANCA | M² | 20 | 50.65 | 1013
|  |  | SUB-TOTAL DO ITEM 6.0 |  |  |  | 18672.6
7.0 |  |  | PISOS
7.1 |  |  | CONTRAPISO DESEMPENADO TRAÇO 1:3, ESPESSURA 3CM | M² | 60 | 40.42 | 2425.2
7.2 |  |  | CONTRAPISO DESEMPENADO TRAÇO 1:3, ESPESSURA 5CM | M² | 60 | 56.27 | 3376.2
7.3 |  |  | PISO CIMENTADO TRAÇO 1:3, ACABAMENTO LISO, ESPESSURA 2CM | M² | 20 | 37.44 | 748.8
7.4 |  |  | REGULARIZAÇÃO DO PISO COM MASSA PVA PARA RECEBER PISO VINÍLICO | M² | 100 | 62.68 | 6268
7.5 |  |  | PISO CERÂMICO ESMALTADO PEI 5, ANTIDERRAPANTE, ASSENTADO COM ARGAMASSA PRÉ-FABRICADA DE CIMENTO COLANTE E REJUNTAMENTO | M² | 160 | 71.41 | 11425.6
7.6 |  |  | PISO CERÂMICO ESMALTADO PEI 5, ANTIDERRAPANTE-SOMENTE FORNECIMENTO | M² | 16 | 31.32 | 501.12
7.7 |  |  | PISO PORCELANATO TÉCNICO <=65X65CM, EXTRA, ELIANE – COLEÇÃO GRÂNULOS – PANNA PLUS NA OU SIMILAR, ANTIDERRAPANTE, INCLUSIVE REJUNTAMENTO | M² | 160 | 203.85 | 32616
7.8 |  |  | RESERVA DE PORCELANATO TÉCNICO <=65X65CM, EXTRA, ELIANE – COLEÇÃO GRÂNULOS – PANNA PLUS NA OU SIMILAR, ANTIDERRAPANTE-SOMENTE FORNECIMENTO | M² | 16 | 142.91 | 2286.56
7.9 |  |  | PISO VINÍLICO SEMI FLEXÍVEL, TIPO PAVIFLEX ESP: 2MM | M² | 60 | 89.68 | 5380.8
7.10 |  |  | PISO LAMINADO DE MADEIRA COMPATÍVEL COM USO COMERCIAL, CLASSIFICAÇÃO AC4 OU SUPERIOR, GARANTIA MÍNIMA 5 ANOS, TEXTURA AMADEIRADA, INCLUSIVE MANTA DE PROTEÇÃO ACÚSTICA COM PERFIL. REF: DURATEX LINHA STUDIO, COR CARVALHO HANNOVER OU SIMILAR | M² | 40 | 177.28 | 7091.2
7.11 |  |  | RASPAÇÃO, CALAFETAÇÃO E EXECUÇÃO DE SINTECO EM PISO DE MADEIRA 2 DEMÃOS | M² | 50 | 51.79 | 2589.5
7.12 |  |  | PISO OU SOLEIRA DE GRANITO CINZA CORUMBÁ OU CINZA ANDORINHA OU MÁRMORE BRANCO COMUM, PAGINADO, POLIDO, INCLUSIVE REJUNTAMENTO | M² | 60 | 361.66 | 21699.6
7.13 |  |  | PISO TÁTIL EMBORRACHADO (PARA ÁREAS INTERNAS), DIRECIONAL OU DE ALERTA ASSENTADO COM COLA DE CONTATO EXTRA, SILICONADO NAS BORDAS, DE ACORDO COM AS NORMAS DE ACESSIBILIDADE | M² | 12 | 234.1 | 2809.2
7.14 |  |  | PISO TÁTIL DE CONCRETO (PARA ÁREAS EXTERNAS), ASSENTADO COM ARGAMASSA 1:4, DIRECIONAL E DE ALERTA DE ACORDO COM AS NORMAS DE ACESSIBILIDADE | M² | 12 | 127.31 | 1527.72
7.15 |  |  | RODAPÉ DE MADEIRA IPÊ OU SIMILAR, QUINAS VIVAS, H=7CM, E=1,5CM, JUNÇÃO DE 45º ENTRE PEÇAS PERPENDICULARES, INCLUSIVE REJUNTAMENTO | M | 60 | 18.46 | 1107.6
7.16 |  |  | RODAPÉ DE GRANITO CINZA CORUMBÁ OU CINZA ANDORINHA OU MÁRMORE BRANCO COMUM, SEMIEMBUTIDO EM ALVENARIA, POLIDO, E=2CM, INCLUSIVE REJUNTAMENTO (H=10 CM) | M | 80 | 45.01 | 3600.8
7.17 |  |  | SÓCULO DE GRANITO PARA ADAPTAÇÃO DE VASO SANITÁRIO EM ATENDIMENTO ÀS NORMAS DE ACESSIBILIDADE | UN | 4 | 98.08 | 392.32
7.18 |  |  | PASSEIO DE CONCRETO E = 8 CM, FCK = 15 MPA USINADO (MECANIZADO), INCLUSIVE TELA 0,97 KG/M2 E ACABAMENTO NÍVEL ZERO COM JUNTA | M² | 40 | 113.06 | 4522.4
7.19 |  |  | REMOÇÃO E REASSENTAMENTO DE MEIO-FIO DE GNAISSE COM REAPROVEITAMENTO | M | 3 | 56.36 | 169.08
7.20 |  |  | CAPINA MANUAL DO TERRENO | M² | 60 | 1.28 | 76.8
7.21 |  |  | LIMPEZA E POLIMENTO DE PISO GRANILITE/MARMORITE, EXCLUSIVE RESINA | M² | 10 | 28.41 | 284.1
7.22 |  |  | REGULARIZAÇÃO E COMPACTAÇÃO DE TERRENO MANUAL, COM SOQUETE | M² | 60 | 9.39 | 563.4
7.23 |  |  | PRODUTO ANTIDERRAPANTE PARA PISO | M² | 200 | 30.13 | 6026
7.24 |  |  | FAIXA P/ DEGRAUS REFLETIVA 3X20 CM | UN | 240 | 7.1 | 1704
7.25 |  |  | FITA ANTIDERRAPANTE PRETA | M | 80 | 21.24 | 1699.2
|  |  | SUB-TOTAL DO ITEM 7.0 |  |  |  | 120891.2
8.0 |  |  | REVESTIMENTO DE PAREDES
8.1 |  |  | ENCHIMENTO DE RASGO EM ALVENARIA PARA EMBUTIMENTO DE TUBOS E ELETRODUTOS | M | 120 | 5.09 | 610.8
8.2 |  |  | CHAPISCO | M² | 400 | 4.27 | 1708
8.3 |  |  | EMBOÇO | M² | 160 | 41.02 | 6563.2
8.4 |  |  | REBOCO | M² | 240 | 37.06 | 8894.4
8.5 |  |  | APICOAMENTO DE REVESTIMENTO DE PAREDE PARA POSTERIOR ASSENTAMENTO DE REVESTIMENTO CERÂMICO/LAMINADO MELAMÍNICO | M² | 20 | 9.7 | 194
8.6 |  |  | AZULEJO OU CERÂMICA, COR BRANCO BRILHANTE, DIMENSÃO (20 X 20) CM, JUNTA A PRUMO, ASSENTADO COM ARGAMASSA PRÉ-FABRICADA, INCLUSIVE REJUNTAMENTO | M² | 120 | 69.97 | 8396.4
8.7 |  |  | RESERVA DE REVESTIMENTO DE AZULEJO OU CERÂMICA, COR BRANCO BRILHANTE, DIMENSÃO (20 X 20) CM-SOMENTE FORNECIMENTO | M² | 12 | 38.05 | 456.6
8.8 |  |  | LAMINADO MELAMÍNICO TEXTURIZADO, ESP. 0,8MM, ASSENTAMENTO COM COLA DE CONTATO, INCLUSIVE LIXAMENTO E PREPARAÇÃO DA PAREDE PARA ASSENTAMENTO | M² | 10 | 66.64 | 666.4
8.9 |  |  | ESPALA DE ARGAMASSA NO TRAÇO VOLUMÉTRICO DE 1:7 | M | 80 | 18.79 | 1503.2
8.10 |  |  | ESPALAS EM PAINEL DE GESSO ACARTONADO COMUM TIPO DRYWALL, A SEREM INSTALADAS PARA ESCONDER AS TUBULAÇÕES APARENTES | M² | 20 | 56.82 | 1136.4
8.11 |  |  | CANTONEIRA DE ALUMÍNIO PARA ACABAMENTO DE QUINAS | M | 20 | 23.36 | 467.2
8.12 |  |  | PEITORIL DE GRANITO CINZA CORUMBÁ OU CINZA ANDORINHA OU MÁRMORE BRANCO COMUM, ESPESSURA DE 2CM | M² | 8 | 341.69 | 2733.52
8.13 |  |  | PINGADEIRA DE CHAPA DE AÇO GALVANIZADA Nº 24 | M | 8 | 69.53 | 556.24
8.14 |  |  | BANCADA EM GRANITO CINZA CORUMBÁ OU CINZA ANDORINHA OU MÁRMORE BRANCO COMUM, E = 2 CM, COM TESTIRA A 1/2 ESQUADRIA COM H=8CM E RODABANCADA H=9CM, APOIADA EM CONSOLE DE METALON (20 X 30) MM | M² | 12 | 850.3 | 10203.6
|  |  | SUB-TOTAL DO ITEM 8.0 |  |  |  | 44089.96
9.0 |  |  | ESQUADRIAS, SERRALHERIA E VIDROS
9.1 |  |  | PROTETOR DE PAREDE DE MADEIRA DE LEI, INCLUSIVE APLICAÇÃO DE VERNIZ SINTÉTICO MARÍTIMO, DUAS (2) DEMÃOS, ACABAMENTO TIPO FOSCO | M | 20 | 57.3 | 1146
9.2 |  |  | FOLHA DE PORTA DE MADEIRA IPÊ CHAMPANHE OU SIMILAR, TIPO PRANCHETA LISA, COM DOBRADIÇAS - DIMENSÕES (60, 70 OU 80 X210)CM | UN | 8 | 494.75 | 3958
9.3 |  |  | FOLHA DE PORTA DE MADEIRA IPÊ CHAMPANHE OU SIMILAR, TIPO PRANCHETA LISA, COM DOBRADIÇAS - DIMENSÕES (90 X210)CM | UN | 4 | 535.74 | 2142.96
9.4 |  |  | "PORTA PRONTA" TIPO PRANCHETA, EXTRA, PARA ACESSIBILIDADE, ACABAMENTO EM MADEIRA TAUARI, EM LAMINA NATURAL OU PRÉ-COMPOSTA, 1 FOLHA DE ABRIR, MARCO E ALIZARES DE 7CM DE MADEIRA TAUARI OU SIMILAR. ACABAMENTO: APLICAÇÃO INDUSTRIAL DE VERNIZ SEMI-BRILHO INCOLOR TONALIZANTE NA COR SEMELHANTE AO IPÊ CHAMPAGNE, BARRADO DE ALUMÍNIO ESCOVADO, FERRAGENS E FECHADURA CROMADOS – DIMENSÕES (90X210)CM | UN | 8 | 2453.43 | 19627.44
9.5 |  |  | PORTA DE MADEIRA IPÊ CHAMPANHE OU SIMILAR, TIPO PRANCHETA LISA, COMPLETA, COM MARCO E ALIZARES DE 7CM DE MADEIRA TAUARI OU SIMILAR, COM FERRAGENS E FECHADURA CROMADAS – DIMENSÕES (90X210) CM | UN | 8 | 1781.5 | 14252
9.6 |  |  | MARCO DE MADEIRA TAUARI OU SIMILAR COM REAPROVEITAMENTO DE PORTA TIPO PRANCHETA COMPLETA, INCLUSIVE ALIZARES, FERRAGENS E FECHADURA | UN | 8 | 800.35 | 6402.8
9.7 |  |  | PORTA PIVOTANTE DE VIDRO TEMPERADO LISO, INCOLOR, 8MM, UMA FOLHA DE ABRIR. FECAHDURA PV-90-1R AF-L FRABICANTE HDL OU SIMILAR (ABRIR PARA FORA, MAÇANETA TIPO "L"), MOLA DE PISO FABRICANTE DORMA BTS 75R OU SIMILAR, FERRAGENS JUMBO E PUXADOR INOX ESCOVADO (SEÇÃO CIRCULAR, UM PAR, ø=3 À 4,5CM. ACABAMENTO DE VIDRO COM PELÍCULA JATEADA E DE SEGURANÇA-DIMENSÃO:110X210CM | M² | 17.5 | 2113.37 | 36983.98
9.8 |  |  | VIDRO LISO, INCOLOR, E=4MM, INCLUSIVE VEDAÇÃO | M² | 75 | 214.84 | 16113
9.9 |  |  | VIDRO LISO, INCOLOR, E= 6MM, INCLUSIVE VEDAÇÃO | M² | 4 | 271.49 | 1085.96
9.10 |  |  | VIDRO FANTASIA, INCOLOR, E=4MM, INCLUSIVE VEDAÇÃO | M² | 20 | 110.73 | 2214.6
9.11 |  |  | VIDRO TEMPERADO INCOLOR, E= 6MM, FIXO, INCLUSIVE VEDAÇÃO | M² | 6 | 184.03 | 1104.18
9.12 |  |  | VIDRO TEMPERADO INCOLOR, E= 8MM, FIXO, INCLUSIVE VEDAÇÃO | M² | 4 | 230.22 | 920.88
9.13 |  |  | VIDRO TEMPERADO INCOLOR, E= 10MM, FIXO, INCLUSIVE VEDAÇÃO | M² | 4 | 289.07 | 1156.28
9.14 |  |  | GUICHÊ DE VIDRO TEMPERADO LISO INCOLOR, E=8MM, LAPIDADO NA BORDA E COM PERFIL “U” METÁLICO | M² | 3 | 1035.49 | 3106.47
9.15 |  |  | ESPELHO TIPO CRISTAL, E=4MM, FIXADOS COM 04 PARAFUSOS CROMADOS DIÂMETRO DE 20MM | M² | 4 | 272.73 | 1090.92
9.16 |  |  | ESPELHO CRISTAL, LAPIDADO, E=4MM, COLOCADO COM SILICONE | M² | 4 | 364.1 | 1456.4
9.17 |  |  | PELÍCULA DE SEGURANÇA (INCOLOR) | M² | 20 | 294.03 | 5880.6
9.18 |  |  | ADESIVO EM VINIL JATEADO LISO TRANSPARENTE | M² | 20 | 109.12 | 2182.4
9.19 |  |  | PELÍCULA DE CONTROLE SOLAR REFLETIDA (PRATA) | M² | 40 | 125.6 | 5024
9.20 |  |  | VEDAÇÃO E CALAFETAÇÃO DE ESQUADRIAS METÁLICAS COM SILICONE PASTOSO | M | 180 | 23.11 | 4159.8
9.21 |  |  | CORRIMÃO SIMPLES EM TUBO GALVANIZADO DIN 2440, D = 1 1/2" - FIXADO EM ALVENARIA, DE ACORDO COM EXIGÊNCIAS DO CORPO DE BOMBEIROS E DE ACESSIBILIDADE | M | 10 | 115.6 | 1156
9.22 |  |  | CORRIMÃO DUPLO EM TUBO GALVANIZADO DIN 2440, D = 1 1/2" - FIXADO EM ALVENARIA, DE ACORDO COM EXIGÊNCIAS DO CORPO DE BOMBEIROS E DE ACESSIBILIDADE | M | 100 | 136.04 | 13604
9.23 |  |  | CORRIMÃO DE AÇO INOX ESCOVADO, DUPLO, FIXADO EM ALVENARIA | M | 10 | 412.98 | 4129.8
9.24 |  |  | GUARDA-CORPO EM AÇO GALVANIZADO DIN 2440, D= 2 1/2” E 1/2”, COM CORRIMÃO DUPLO, DE ACORDO COM AS EXIGÊNCIAS DO CORPO DE BOMBEIROS E DE ACESSIBILIDADE | M | 80 | 639.69 | 51175.2
9.25 |  |  | GRADE METÁLICA | M² | 60 | 702.36 | 42141.6
9.26 |  |  | JANELA DE FERRO, BASCULANTE | M² | 9 | 439.36 | 3954.24
9.27 |  |  | PORTA EM PERFIL E CHAPA METÁLICA | M² | 6 | 359.11 | 2154.66
9.28 |  |  | PORTA VENEZIANA EM CHAPA DOBRADA E METALON | M² | 6 | 309.69 | 1858.14
9.29 |  |  | PORTÃO EM PERFIL E CHAPA METÁLICA COLOCADO COM CADEADO | M² | 15 | 404.62 | 6069.3
9.30 |  |  | PORTÃO DE FERRO, EM CHAPA (TIPO LAMBRI), COLOCADO COM CADEADO | M² | 15 | 336.05 | 5040.75
9.31 |  |  | PORTA COMPLETA, ESTRUTURA METÁLICA, INCLUINDO FECHADURA TIPO EXTERNA E FERRAGENS - DIMENSÃO (80X210)CM | UN | 3 | 603.3 | 1809.9
9.32 |  |  | ACESSÓRIOS DE AÇO INOX
9.32.1 |  |  | BARRAS DE AÇO INOX POLIDO, TIPO “U”, 35CM | UN | 8 | 243.16 | 1945.28
9.32.2 |  |  | BARRA RETAS DE AÇO INOX POLIDO, 40CM | UN | 24 | 124.6 | 2990.4
9.32.3 |  |  | BARRAS RETAS DE AÇO INOX POLIDO, 70CM | UN | 8 | 252.64 | 2021.12
9.32.4 |  |  | BARRAS RETAS DE AÇO INOX POLIDO, 80CM | UN | 16 | 267.76 | 4284.16
9.32.5 |  |  | BARRAS RETAS DE AÇO INOX POLIDO, 90CM | UN | 16 | 279.36 | 4469.76
|  |  | SUBTOTAL ITEM 9.0 |  |  |  | 278812.98
10.0 |  |  | ADEQUAÇÃO DAS INSTALAÇÕES HIDROSSANITÁRIAS
10.1 |  |  | INSTALAÇÕES DE ÁGUA FRIA – TUBOS, CONEXÕES E ACESSÓRIOS | GL | 1 | 18197.73 | 18197.73
10.2 |  |  | INSTALAÇÕES DE ESGOTO SANITÁRIO – TUBOS, CONEXÕES, CAIXAS E ACESSÓRIOS | GL | 1 | 55364.46 | 55364.46
10.3 |  |  | REGISTROS, LOUÇAS, METAIS E ACESSÓRIOS | GL | 1 | 80414.98 | 80414.98
10.4 |  |  | INSTALAÇÃO DE EQUIPAMENTOS | GL | 1 | 4515.76 | 4515.76
10.5 |  |  | INFRAESTRUTURA PARA ASSENTAMENTO DE TUBULAÇÕES | GL | 1 | 4875.54 | 4875.54
|  |  | SUBTOTAL ITEM 10.0 |  |  |  | 163368.47
11.0 |  |  | ADEQUAÇÃO DAS INSTALAÇÕES ELÉTRICAS E AFINS
11.1 |  |  | INSTALAÇÕES ELÉTRICAS | GL | 1 | 608788.2 | 608788.2
11.2 |  |  | INSTALAÇÕES DE TELECOMUNICAÇÕES | GL | 1 | 142531.81 | 142531.81
11.3 |  |  | RELOCAÇÕES, DESMONTAGENS E REVISÕES DE INSTALAÇÕES | GL | 1 | 32936.09 | 32936.09
|  |  | SUBTOTAL ITEM 11.0 |  |  |  | 784256.1
12.0 |  |  | ADEQUAÇÕES DE PREVENÇÃO E COMBATE A INCÊNDIO E PÂNICO
12.1 |  |  | EXTINTORES | GL | 1 | 4026.24 | 4026.24
12.2 |  |  | SINALIZAÇÃO DE EMERGÊNCIA | GL | 1 | 2683.32 | 2683.32
12.3 |  |  | LUMINÁRIAS DE EMERGÊNCIA | GL | 1 | 1210.88 | 1210.88
|  |  | SUBTOTAL ITEM 11.0 |  |  |  | 7920.44
13.0 |  |  | PINTURA
13.1 |  |  | LIXAMENTO DE PINTURA DE PAREDE | M² | 400 | 2.98 | 1192
13.2 |  |  | LIXAMENTO DE PINTURA DE TETOS | M² | 400 | 3.37 | 1348
13.3 |  |  | SELADOR ACRÍLICO, PARA PAREDES QUE NÃO TEM PINTURA- UMA DEMÃO | M² | 800 | 5.42 | 4336
13.4 |  |  | SELADOR ACRÍLICO, PARA TETO QUE NÃO TEM PINTURA- UMA DEMÃO | M² | 300 | 7.96 | 2388
13.5 |  |  | APLICAÇÃO E LIXAMENTO DE MASSA LÁTEX EM PAREDES, DUAS DEMÃOS | M² | 800 | 16.78 | 13424
13.6 |  |  | APLICAÇÃO MANUAL DE MASSA ACRÍLICA EM PAREDES, INCLUSIVE LIXAMENTO – DUAS DEMÃOS | M² | 300 | 21.83 | 6549
13.7 |  |  | APLICAÇÃO E LIXAMENTO DE MASSA LÁTEX EM TETO, DUAS DEMÃOS | M² | 200 | 30.25 | 6050
13.8 |  |  | ENTELAMENTO CORRETIVO DE SUPERFÍCIE COM TRINCA POR RETRAÇÃO OU DILATAÇÃO, REVESTIDA COM ARGAMASSA DE CAL HIDRATADA E AREIA SEM PENEIRAR TRAÇO 1:3, LARGURA DA TELA = 15 CM | M | 200 | 6.68 | 1336
13.9 |  |  | PINTURA COM TINTA ACRÍLICA ACETINADA NAS PAREDES, COR PADRÃO– DUAS DEMÃOS | M² | 1000 | 15.63 | 15630
13.10 |  |  | PINTURA COM TINTA ACRÍLICA ACETINADA NAS PAREDES, COR MANIPULADA EM TONALIDADE, COR A DEFINIR, FABRICANTE SUVINIL, CORAL OU SIMILAR – DUAS DEMÃOS | M² | 300 | 20.85 | 6255
13.11 |  |  | PINTURA COM TINTA ACRÍLICA ACETINADA NAS PAREDES, COR MANIPULADA EM TONALIDADE, COR A DEFINIR, FABRICANTE SUVINIL, CORAL OU SIMILAR – TRÊS DEMÃOS | M² | 200 | 28.33 | 5666
13.12 |  |  | PINTURA COM TINTA ESMALTE BRILHANTE NAS PAREDES – DUAS DEMÃOS | M² | 400 | 23.09 | 9236
13.13 |  |  | PINTURA COM TINTA PVA FOSCO EM TETOS, COR PADRÃO, INCLUSIVE VIGAS -DUAS DEMÃOS | M² | 800 | 14.59 | 11672
13.14 |  |  | TEXTURA ACRÍLICA HIDRORREPELENTE, APLICAÇÃO COM ROLO | M² | 300 | 19.26 | 5778
13.15 |  |  | TEXTURA ACRÍLICA HIDRORREPELENTE - TIPO GRAFIATTO | M² | 200 | 31.86 | 6372
13.16 |  |  | PREPARAÇÃO, COM LIXAMENTO, EM SUPERFÍCIE DE MADEIRA | M² | 200 | 4.55 | 910
13.17 |  |  | SELADOR PARA ACABAMENTO EM PORTAS, MARCOS, ALIZARES, PAINÉIS E LAMBRIS- UMA DEMÃO | M² | 100 | 6.26 | 626
13.18 |  |  | VERNIZ ACETINADO, 2 DEMÃOS, EM PORTAS, MARCOS, ALIZARES, PAINÉIS E LAMBRIS, INCLUSIVE IMUNIZANTE CUPINCIDA, 2 DEMÃOS | M² | 100 | 30.93 | 3093
13.19 |  |  | PINTURA COM TINTA ESMALTE SINTÉTICO NAS ESQUADRIAS METÁLICAS INTERNAS E EXTERNAS, JANELAS, PORTAS, MARCOS, ALIZARES, GRADES, TAMPAS ELÉTRICAS, HIDRÁULICAS E DE INCÊNDIO, DUAS DEMÃOS, INCLUSIVE APLICAÇÃO DE FUNDO ANTICORROSIVO, UMA DEMÃO | M² | 600 | 34.47 | 20682
13.20 |  |  | PINTURA COM TINTA ESMALTE SINTÉTICO NAS ESQUADRIAS DE MADEIRA, DUAS DEMÃOS, INCLUSIVE APLICAÇÃO DE FUNDO NIVELADOR, UMA DEMÃO | M² | 150 | 23.79 | 3568.5
13.21 |  |  | PINTURA COM TINTA ACRÍLICA PARA PISO CIMENTADO – DUAS DEMÃOS | M² | 40 | 11.25 | 450
13.22 |  |  | PINTURA COM TINTA EPÓXI BRILHANTE PARA VAGA ACESSÍVEL | UN | 8 | 266.14 | 2129.12
13.23 |  |  | PINTURA COM TINTA EPÓXI BRILHANTE EM FAIXA DEMARCADORA PARA ESTACIONAMENTO, COM LARGURA DE 10CM | M | 60 | 6.47 | 388.2
13.24 |  |  | PINTURA A ÓLEO/ESMALTE, 2 DEMÃOS EM CORRIMÃO EM TUBO GALVANIZADO, INCLUSIVE APLICAÇÃO DE FUNDO ANTICORROSIVO, UMA DEMÃO | M | 200 | 22.1 | 4420
|  |  | SUB-TOTAL DO ITEM 13.0 |  |  |  | 133498.82
14.0 |  |  | DIVERSOS
14.1 |  |  | INSTALAÇÃO DE PLACA DE CHAPA DE AÇO INOX COM ÁREA MÁXIMA DE 1,30 M², ALTURA DE INSTALAÇÃO MÁXIMA DE 4,00 M. (PAREDES EXTERNAS) | UN | 6 | 73.72 | 442.32
14.2 |  |  | CONCERTINA CLIPADA DUPLA | M | 120 | 93.64 | 11236.8
14.3 |  |  | MONTAGEM E DESMONTAGEM DE ANDAIME METÁLICO TUBULAR TIPO TORRE, EXCLUSIVE FORNECIMENTO DO ANDAIME | M | 80 | 9.59 | 767.2
14.4 |  |  | FORNECIMENTO DE ANDAIME METÁLICO TUBULAR TIPO TORRE (LOCAÇÃO), INCLUSIVE RODÍZIOS, EXCLUSIVE MONTAGEM E DESMONTAGEM | M²/MÊS | 160 | 14.82 | 2371.2
14.5 |  |  | PROTEÇÃO DE PISO, INCLUSIVE REMOÇÃO | M² | 200 | 5.05 | 1010
14.6 |  |  | LIMPEZA GERAL | M² | 1720 | 6.57 | 11300.4
|  |  | SUB-TOTAL DO ITEM 14.0 |  |  |  | 27127.92
|  |  | TOTAL |  |  |  | 2320000

## HID
PLANILHA ORÇAMENTÁRIA DE VENDA - INSTALAÇÕES HIDROSSANITÁRIAS
OBJETO: CONTRATAÇÃO DE EMPRESA ESPECIALIZADA PARA A EXECUÇÃO DE SERVIÇOS DIVERSOS – CIVIL, HIDRÁULICA, ELÉTRICA E AFINS - COM FORNECIMENTO DE MATERIAIS E MÃO DE OBRA, EM EDIFICAÇÕES OCUPADAS PELO MINISTÉRIO PÚBLICO DE MINAS GERAIS NAS CIDADES DA REGIÃO LESTE.
BDI:
MÊS/PERÍODO DE REFERÊNCIA: |  |  | SETOP (JULHO/2021); SINAPI E SUDECAP (OUTUBRO/2021); COLETAS A PARTIR DE ABRIL/2021
ITEM | FONTE | CÓDIGO DA FONTE | DESCRIÇÃO DO SERVIÇO | UNID. | QUANT | PREÇO UNIT. DE VENDA | PREÇO TOTAL DE VENDA
10.1 |  |  | INSTALAÇÕES DE ÁGUA FRIA – TUBOS, CONEXÕES E ACESSÓRIOS
10.1.1 |  |  | TUBO PVC RÍGIDO SOLDÁVEL, ÁGUA FRIA, INCLUSIVE CONEXÕES
10.1.1.1 |  |  | Ø20 | M | 144 | 21.68 | 3121.92
10.1.1.2 |  |  | Ø25 | M | 144 | 24.6 | 3542.4
10.1.1.3 |  |  | Ø32 | M | 144 | 33.64 | 4844.16
10.1.1.4 |  |  | Ø40 | M | 54 | 43.09 | 2326.86
10.1.1.5 |  |  | Ø50 | M | 54 | 44.31 | 2392.74
10.1.1.6 |  |  | Ø60 | M | 15 | 52.97 | 794.55
10.1.1.7 |  |  | TORNEIRA DE BÓIA, DECA OU EQUIVALENTE, TIPO ROSCÁVEL 3/4". | UN | 15 | 78.34 | 1175.1
|  |  | SUB-TOTAL DO ITEM 10.1 |  |  |  | 18197.73
10.2 |  |  | INSTALAÇÕES DE ESGOTO SANITÁRIO – TUBOS, CONEXÕES, CAIXAS E ACESSÓRIOS
10.2.1 |  |  | TUBO PVC RÍGIDO, ESGOTO, PBV- SÉRIE NORMAL, INCLUSIVE CONEXÕES.
10.2.1.1 |  |  | 100 MM | M | 72 | 52.1 | 3751.2
10.2.1.2 |  |  | 75 MM | M | 72 | 44.71 | 3219.12
10.2.1.3 |  |  | 50 MM | M | 72 | 35.26 | 2538.72
10.2.1.4 |  |  | 40 MM | M | 72 | 25.3 | 1821.6
10.2.3 |  |  | TERMINAL DE VENTILAÇÃO EM PVC RÍGIDO, MITRA
10.2.3.1 |  |  | 75 MM | UN | 18 | 8.55 | 153.9
10.2.3.2 |  |  | 50 MM | UN | 18 | 15.8 | 284.4
10.2.4 |  |  | CAIXA SIFONADA PVC, DN 150 X150X 50MM | UN | 20 | 71.33 | 1426.6
10.2.5 |  |  | CAIXA SIFONADA PVC, DN 100 X100X 50 MM | UN | 20 | 59.56 | 1191.2
10.2.6 |  |  | GRELHA E PORTA GRELHA EM AÇO INOX, FECHO GIRATÓRIO 150 X 150 MM | UN | 20 | 43.58 | 871.6
10.2.7 |  |  | GRELHA E PORTA GRELHA EM AÇO INOX, FECHO GIRATÓRIO 100 X 100 MM | UN | 20 | 32.23 | 644.6
10.2.8 |  |  | RALO SIFONADO COM GRELHA METÁLICA, PVC, 100X53X40MM | UN | 12 | 58.48 | 701.76
10.2.9 |  |  | CAIXA DE ESGOTO DE INSPEÇÃO/ PASSAGEM EM ALVENARIA 60X60X60CM, REVESTIMENTO EM ARGAMASSA COM ADITIVO IMPERMEABILIZANTE, COM TAMPA EM CONCRETO, INCLUSIVE ESCAVAÇÃO, REATERRO E TRANSPORTE E RETIRADA DO MATERIAL ESCAVADO (EM CAÇAMBA) | UN | 10 | 415.72 | 4157.2
10.2.10 |  |  | CAIXA DE GORDURA PRÉ-FABRICADA SIMPLES EM CONCRETO DN40X55 CM COM TAMPA. FORNECIMENTO E INSTALAÇÃO. | UN | 8 | 254.42 | 2035.36
10.2.11 |  |  | CALHA/CANALETA EM CONCRETO COM GRELHA E PORTA GRELHA EM FERRO FUNDIDO, QUADRICULADA, LARGURA=20CM, PARA ÁGUA PLUVIAL. | M | 30 | 250.82 | 7524.6
10.2.12 |  |  | GRELHA TIPO SEKAPISO SP-80- 8CM OU SIMILAR. | M | 10 | 354.47 | 3544.7
10.2.13 |  |  | CALHA DE CHAPA GALVANIZADA Nº 24 GSG, DESENVOLVIMENTO= 100CM. | M | 120 | 115.73 | 13887.6
10.2.14 |  |  | CAIXAS D'ÁGUA
10.2.14.1 |  |  | CAIXA D' ÁGUA DE POLIETILENO, CAPACIDADE DE 1000L, INCLUSIVE TAMPA, TORNEIRA DE BÓIA, EXTRAVASOR, TUBO DE LIMPEZA E ACESSÓRIOS, EXCLUSIVE TUBULAÇÃO DE ENTRADA/SAÍDA DE ÁGUA. | UN | 10 | 761.03 | 7610.3
|  |  | SUB-TOTAL DO ITEM 10.2 |  |  |  | 55364.46
10.3 |  |  | REGISTROS, LOUÇAS, METAIS E ACESSÓRIOS
10.3.1 |  |  | REGISTROS
10.3.1.1 |  |  | REGISTRO DE GAVETA, TIPO BASE, ROSCÁVEL, (PARA TUBO SOLDÁVEL) INCLUSIVE ACABAMENTO (PADRÃO MÉDIO) E CANOPLA CROMADOS, VOLANTE EM CRUZETA (REF.:DECA LINHA IZY PLUS OU EQUIVALENTE)-Ø 3/4" | UN | 18 | 166.19 | 2991.42
10.3.1.2 |  |  | REGISTRO DE GAVETA, TIPO BASE, ROSCÁVEL, (PARA TUBO SOLDÁVEL) INCLUSIVE ACABAMENTO (PADRÃO MÉDIO) E CANOPLA CROMADOS, VOLANTE EM CRUZETA (REF.:DECA LINHA IZY PLUS OU EQUIVALENTE)-Ø 1" | UN | 18 | 192.77 | 3469.86
10.3.1.3 |  |  | REGISTRO DE GAVETA, TIPO BASE, ROSCÁVEL, (PARA TUBO SOLDÁVEL) INCLUSIVE ACABAMENTO (PADRÃO MÉDIO) E CANOPLA CROMADOS, VOLANTE EM CRUZETA (REF.:DECA LINHA IZY PLUS OU EQUIVALENTE)-Ø 1.1/2" | UN | 18 | 365.09 | 6571.62
10.3.1.4 |  |  | REGISTRO DE GAVETA, TIPO BRUTO, ROSCÁVEL, (PARA TUBO SOLDÁVEL) INCLUSIVE VOLANTE PARA ACIONAMENTO-Ø 3/4" | UN | 18 | 69.45 | 1250.1
10.3.1.5 |  |  | REGISTRO DE GAVETA, TIPO BRUTO, ROSCÁVEL, (PARA TUBO SOLDÁVEL) INCLUSIVE VOLANTE PARA ACIONAMENTO-Ø 1" | UN | 18 | 103.12 | 1856.16
10.3.1.6 |  |  | REGISTRO DE GAVETA, TIPO BRUTO, ROSCÁVEL, (PARA TUBO SOLDÁVEL) INCLUSIVE VOLANTE PARA ACIONAMENTO-Ø 1.1/2" | UN | 18 | 167.77 | 3019.86
10.3.1.7 |  |  | REGISTRO DE ESFERA, TIPO PVC SOLDÁVEL, DN 60MM (2") INCLUSIVE VOLANTE PARA ACIONAMENTO. | UN | 18 | 74.95 | 1349.1
10.3.1.8 |  |  | REGISTRO DE PRESSÃO, TIPO BASE, ROSCÁVEL, (PARA TUBO SOLDÁVEL) INCLUSIVE ACABAMENTO (PADRÃO MÉDIO) E CANOPLA CROMADOS, VOLANTE EM CRUZETA (REF.:DECA LINHA IZY PLUS OU EQUIVALENTE)-Ø ½" | UN | 18 | 184.79 | 3326.22
10.3.1.9 |  |  | REGISTRO DE PRESSÃO, TIPO BASE, ROSCÁVEL, (PARA TUBO SOLDÁVEL) INCLUSIVE ACABAMENTO (PADRÃO MÉDIO) E CANOPLA CROMADOS, VOLANTE EM CRUZETA (REF.:DECA LINHA IZY PLUS OU EQUIVALENTE)-Ø 3/4" | UN | 18 | 173.19 | 3117.42
|  |  | SUB-TOTAL DO ITEM 10.3.1 |  |  |  | 26951.76
10.3.2 |  |  | LOUÇAS, METAIS E ACESSÓRIOS
10.3.2.1 |  |  | VASO SANITÁRIO CONJUNTO ACOPLADO BRANCA, AZALÉIA, CELITE/EQUIVALENTE COMPLETO | UN | 18 | 470.28 | 8465.04
10.3.2.2 |  |  | VASO SANITÁRIO AUTO-SIFONADO E CAIXA ACOPLADA, LINHA CONFORTO, SEM FURO FRONTAL, PARA PORTADORES DE NECESSIDADES ESPECIAIS, MODELOS DE REFERENCIA: P.515.17- DECA- LINHA VOGUE PLUS CONFORTO OU SIMILAR INCLUSO CONJUNTO DE LIGAÇÃO PARA BACIA SANITÁRIA AJUSTÁVEL E ACESSÓRIOS DE FIXAÇÃO | UN | 12 | 1085.3 | 13023.6
10.3.2.3 |  |  | LAVATÓRIO SUSPENSO E COLUNA SUSPENSA, PARA PORTADORES DE NECESSIDADES ESPECIAIS, MODELOS REFERÊNCIA: DECA, LINHA CONFORTO COD. L51 + CS 1V OU SIMILAR NCLUSIVE ACESSÓRIOS DE FIXAÇÃO | UN | 12 | 892.96 | 10715.52
10.3.2.4 |  |  | SIFÃO PARA LAVATÓRIO COPO REGULÁVEL 1"X 1.1/2" SIGMA OU EQUIVALENTE | UN | 16 | 161.38 | 2582.08
10.3.2.5 |  |  | VÁLVULA PARA LAVATÓRIO, DE METAL, CROMADA, FABRIMAR OU EQUIVALENTE. | UN | 24 | 60 | 1440
10.3.2.6 |  |  | TORNEIRA PARA LAVATÓRIO CROMADA REF. 1194 , FABRIMAR OU EQUIVALENTE. | UN | 24 | 182.25 | 4374
10.3.2.7 |  |  | TORNEIRA PARA TANQUE E JARDIM EM METAL, CROMADO, 1/2" | UN | 12 | 124.91 | 1498.92
10.3.2.8 |  |  | TORNEIRA METÁLICA PARA PIA, BICA MÓVEL, ACABAMENTO CROMADO, COM AREJADOR, APLICAÇÃO DE MESA, INCLUSIVE ENGATE FLEXÍVEL METÁLICO. | UN | 20 | 192.78 | 3855.6
10.3.2.9 |  |  | VÁLVULA DE DESCARGA COM REGISTRO INTERNO, ACIONAMENTO SIMPLES, INCLUSIVE ACABAMENTO DA VÁLVULA. | UN | 6 | 245.76 | 1474.56
10.3.2.10 |  |  | REPARO PARA VÁLVULA DE DESCARGA E ACABAMENTO | UN | 10 | 157.11 | 1571.1
10.3.2.11 |  |  | TANQUE EM LOUÇA, BRANCO, SEM COLUNA, 18 LITROS, MODELOS DE REFERÊNCIA: CELITE OU SIMILAR, INCLUSO SIFÃO TIPO GARRAFA EM METAL CROMADO, VÁLVULA METÁLICA E TORNEIRA DE METAL CROMADO E ACESSÓRIOS DE FIXAÇÃO | UN | 5 | 892.56 | 4462.8
|  |  | SUB-TOTAL DO ITEM 10.3.2 |  |  |  | 53463.22
|  |  | SUB-TOTAL DO ITEM 10.3 |  |  |  | 80414.98
10.4 |  |  | INSTALAÇÃO DE EQUIPAMENTOS
10.4.1 |  |  | INSTALAÇÃO PARA BEBEDOURO DE ÁGUA. | UN | 12 | 129.33 | 1551.96
10.4.2 |  |  | INSTALAÇÃO PARA PURIFICADORES DE ÁGUA | UN | 6 | 24.51 | 147.06
10.4.3 |  |  | PONTO/TAMPÃO PARA DUCHA HIGIÊNICA. | UN | 12 | 9.46 | 113.52
10.4.4 |  |  | ASSENTO TONDO VOGUE PLUS OU SIMILAR, REFORÇADO PARA VASO SANITÁRIO- BRANCO | UN | 12 | 169.86 | 2038.32
10.4.5 |  |  | ASSENTO BRANCO PARA VASO SANITÁRIO COMPATÍVEL COM OS EXISTENTES. | UN | 10 | 66.49 | 664.9
|  |  | SUB-TOTAL DO ITEM 10.4 |  |  |  | 4515.76
10.5 |  |  | INFRAESTRUTURA PARA ASSENTAMENTO DE TUBULAÇÕES
10.5.1 |  |  | ENVELOPAMENTO DE CONCRETO PARA PROTEÇÃO DE TUBOS ENTERRADO-CONCRETO TIPO A FCK=13,5 MPA | M³ | 6 | 587.42 | 3524.52
10.5.2 |  |  | LASTRO DE AREIA. | M³ | 6 | 152.92 | 917.52
10.5.3 |  |  | FIXAÇÃO DE TUBOS HORIZONTAIS DE PVC, CPVC OU COBRE, DIÂMETROS MAIORES QUE 40MM E MENORES OU IGUAIS A 75MM COM ABRAÇADEIRA METÁLICA RÍGIDA TIPO D 1.1/2", FIXADA DIRETAMENTE NA LAJE. | M | 30 | 6.78 | 203.4
10.5.4 |  |  | FIXAÇÃO DE TUBOS HORIZONTAIS DE PVC, CPVC OU COBRE, DIÂMETROS MAIORES QUE 75MM COM ABRAÇADEIRA METÁLICA RÍGIDA TIPO D 1.1/2", FIXADA DIRETAMENTE NA LAJE. | M | 30 | 7.67 | 230.1
|  |  | SUB-TOTAL DO ITEM 10.5 |  |  |  | 4875.54
|  |  | TOTAL DO ITEM 10 |  |  |  | 163368.47

## VENDA_ELE_ENE_TEL_INS
PLANILHA ORÇAMENTÁRIA DE VENDA - INSTALAÇÕES ELÉTRICAS E AFINS
OBJETO: |  |  | CONTRATAÇÃO DE EMPRESA ESPECIALIZADA PARA A EXECUÇÃO DE SERVIÇOS DIVERSOS – CIVIL, HIDRÁULICA, ELÉTRICA E AFINS - COM FORNECIMENTO DE MATERIAIS E MÃO DE OBRA, EM EDIFICAÇÕES OCUPADAS PELO MINISTÉRIO PÚBLICO DE MINAS GERAIS NAS CIDADES DA REGIÃO LESTE
BDI:
MÊS/PERÍODO DE REFERÊNCIA: |  |  | SETOP: JULHO/2021; SINAPI E SUDECAP: OUTUBRO/2021 COLETAS A PARTIR DE ABRIL/2021
ITEM | FONTE | CÓDIGO DA FONTE | DESCRIÇÃO DO SERVIÇO | UNID. | QUANT. | PREÇO UNIT. DE VENDA | PREÇO TOTAL DE VENDA
11.1 |  |  | INSTALAÇÕES ELÉTRICAS
11.1.1 |  |  | ELETRODUTOS, CAIXAS, CONDULETES E ACESSÓRIOS
11.1.1.1 |  |  | ELETRODUTO DE PVC FLEXÍVEL, CORRUGADO, ANTICHAMA, CONFORME NBR 15465, CLASSE LEVE, COR AMARELA, PARA INSTALAÇÃO EMBUTIDA EM ALVENARIA, NOS SEGUINTES DIÂMETROS:
11.1.1.1.1 |  |  | A) Ø 3/4” | M | 50 | 10.11 | 505.5
11.1.1.1.2 |  |  | B) Ø 1“ | M | 120 | 13.65 | 1638
11.1.1.2 |  |  | ELETRODUTO METÁLICO FLEXÍVEL, FABRICADO EM FITA DE AÇO GALVANIZADO, SEM REVESTIMENTO DE PVC, INCLUSIVE CONEXÕES. REF.: ELECON OU SIMILAR.
11.1.1.2.1 |  |  | A) Ø 1" | M | 30 | 19.45 | 583.5
11.1.1.3 |  |  | ELETRODUTO FLÉXÍVEL CORRUGADO, PVC, ANTI-CHAMA, CLÁSSE MÉDIO, COR LARANJA. REF.: TIGREFLEX REFORÇADO OU SIMILAR.
11.1.1.3.1 |  |  | A) Ø 3/4" | M | 20 | 11.96 | 239.2
11.1.1.3.2 |  |  | B) Ø 1" | M | 80 | 18 | 1440
11.1.1.4 |  |  | ELETRODUTO EM PVC RÍGIDO ROSCÁVEL, COR PRETA, CONFORME NBR 15465, ANTICHAMA, FORNECIDO EM PEÇAS DE 3M, COM ACESSÓRIOS E CONEXÕES (LUVAS, BUCHAS, ARRUELAS, BRAÇADEIRAS, SUPORTES, FIXAÇÕES, CURVAS, ETC.), NOS SEGUINTES DIÂMETROS:
11.1.1.4.1 |  |  | A) Ø 3/4" | M | 20 | 17.54 | 350.8
11.1.1.4.2 |  |  | B) Ø 1" | M | 120 | 19.26 | 2311.2
11.1.1.4.3 |  |  | C) Ø 1.1/4" | M | 20 | 28.07 | 561.4
11.1.1.4.4 |  |  | D) Ø 1.1/2" | M | 20 | 28.7 | 574
11.1.1.4.5 |  |  | E) Ø 2" | M | 20 | 33.11 | 662.2
11.1.1.5 |  |  | ELETRODUTO DE AÇO CARBONO TIPO RÍGIDO, COM ROSCA NAS EXTREMIDADES, FORNECIDO EM PEÇAS DE 3M DE COMPRIMENTO. AÇO GALVANIZADO. COM ACESSÓRIOS E CONEXÕES (LUVAS, BUCHAS, ARRUELAS, BRAÇADEIRAS, SUPORTES, FIXAÇÕES, CURVAS, ETC.), NOS SEGUINTES DIÂMETROS:
11.1.1.5.1 |  |  | A) Ø 3/4" | M | 20 | 21.1 | 422
11.1.1.5.2 |  |  | B) Ø 1" | M | 150 | 28.91 | 4336.5
11.1.1.5.3 |  |  | C) Ø 1.1/4" | M | 20 | 38.54 | 770.8
11.1.1.5.4 |  |  | D) Ø 1.1/2" | M | 20 | 41.81 | 836.2
11.1.1.5.5 |  |  | E) Ø 2" | M | 20 | 46.06 | 921.2
11.1.1.5.6 |  |  | F) Ø 3" | M | 20 | 92.73 | 1854.6
11.1.1.5.7 |  |  | G) Ø 4" | M | 20 | 128.94 | 2578.8
11.1.1.6 |  |  | ELETRODUTO EM POLIETILENO DE ALTA DENSIDADE – PEAD, CONFORME NORMA NBR 15715 COR PRETA, SEÇÃO CIRCULAR, CORRUGADO HELICOIDAL, FLEXÍVEL, IMPERMEÁVEL, COM FIO GUIA DE AÇO REVESTIDO EM PVC, COM ACESSÓRIOS E CONEXÕES (LUVAS, BUCHAS, ARRUELAS, BRAÇADEIRAS, SUPORTES, FIXAÇÕES, CURVAS, ETC.), NOS SEGUINTES DIÂMETROS:
11.1.1.6.1 |  |  | A) 30MM (1.1/4”) | M | 100 | 25.83 | 2583
11.1.1.6.2 |  |  | B) 40MM (1.1/4”) | M | 100 | 26.56 | 2656
11.1.1.6.3 |  |  | C) 50MM (2”) | M | 20 | 27.92 | 558.4
11.1.1.6.4 |  |  | D) 100MM (4”) | M | 20 | 60.34 | 1206.8
11.1.1.7 |  |  | CONDULETE EM ALUMÍNIO FUNDIDO, MÚLTIPLO TIPO X, COM SAÍDAS COM ROSCA, FORNECIDO COM TAMPA, COM TAMPÕES PLÁSTICOS PARA FECHAMENTO DAS SAÍDAS NÃO UTILIZADAS.
11.1.1.7.1 |  |  | A) Ø 3/4" | UN | 20 | 16.58 | 331.6
11.1.1.7.2 |  |  | B) Ø 1" | UN | 110 | 21.58 | 2373.8
11.1.1.7.3 |  |  | C) Ø 1.1/4" | UN | 20 | 40.25 | 805
11.1.1.7.4 |  |  | D) Ø 1.1/2" | UN | 20 | 52.02 | 1040.4
11.1.1.7.5 |  |  | E) Ø 2" | UN | 20 | 74.46 | 1489.2
|  |  | SUB-TOTAL DO ITEM 11.1.1 |  |  |  | 33630.1
11.1.2 |  |  | ELETROCALHAS, PERFILADOS E ACESSÓRIOS
11.1.2.1 |  |  | ELETROCALHA LISA EM CHAPA DE AÇO GALVANIZADO #18, COM TRATAMENTO PRÉ-ZINCADO, INCLUSIVE TAMPA DE ENCAIXE, FIXAÇÃO SUPERIOR, CONEXÕES E ACESSÓRIOS:
11.1.2.1.1 |  |  | A)(100X100)MM | M | 50 | 102.53 | 5126.5
11.1.2.1.2 |  |  | B)(150X100)MM | M | 50 | 114.2 | 5710
11.1.2.2 |  |  | ELETROCALHA PERFURADA EM CHAPA DE AÇO GALVANIZADO #18, COM TRATAMENTO PRÉ-ZINCADO, INCLUSIVE TAMPA DE ENCAIXE, FIXAÇÃO SUPERIOR, CONEXÕES E ACESSÓRIOS:
11.1.2.2.1 |  |  | A)100X100MM | M | 50 | 102.54 | 5127
11.1.2.2.2 |  |  | B)150X100MM | M | 50 | 114.23 | 5711.5
11.1.2.3 |  |  | VERGALHÃO DE AÇO COM ROSCA TOTAL, DIÂMETRO 1/4", INCLUSIVE ELEMENTOS DE FIXAÇÃO. REF.: MOPA OU SIMILAR. | M | 500 | 15.05 | 7525
11.1.2.4 |  |  | PERFILADO PERFURADO (38X38)MM EM CHAPA DE AÇO GALVANIZADO #18, COM TRATAMENTO PRÉ-ZINCADO, INCLUSIVE FIXAÇÃO SUPERIOR, CONEXÕES E ACESSÓRIOS. REF.: MOPA OU SIMILAR. | M | 50 | 63.45 | 3172.5
11.1.2.5 |  |  | CAIXA DE DERIVAÇÃO TIPO "L" PARA PERFILADO EM CHAPA DE AÇO COM TRATAMENTO PRÉ-ZINCADO, INCLUSIVE TAMPA E FIXAÇÃO | UN | 15 | 31.44 | 471.6
11.1.2.6 |  |  | SUPORTE OU GANCHO DE LUMINÁRIA PARA PERFILADO (38X38)MM, TIPO CURTO, EM CHAPA DE AÇO COM TRATAMENTO PRÉ-ZINCADO, INCLUSIVE ACESSÓRIOS E FIXAÇÃO. | UN | 50 | 7.52 | 376
|  |  | SUB-TOTAL DO ITEM 11.1.2 |  |  |  | 33220.1
11.1.3 |  |  | CANALETAS E ACESSÓRIOS
11.1.3.1 |  |  | CANALETA EM PVC, COR BRANCA, ANTICHAMA, BARRA DE 2,0M, COM TAMPA, ACESSÓRIOS E CONEXÕES (EMENDAS, LUVAS, DERIVAÇÕES, COTOVELOS, CURVAS, ACABAMENTOS, SUPORTES, FIXAÇÕES, PARAFUSOS, BUCHAS, ETC.), REF. LINHA X DA LEGRAND, NAS SEGUINTES DIMENSÕES:
11.1.3.1.1 |  |  | A) 20X10MM, SEM DIVISÃO INTERNA | M | 600 | 9.67 | 5802
11.1.3.1.2 |  |  | B) 50X20MM, COM DIVISÃO INTERNA | M | 1600 | 20.01 | 32016
11.1.3.1.3 |  |  | C) 110X20MM, COM DIVISÃO INTERNA | M | 500 | 74.87 | 37435
11.1.3.2 |  |  | CURVA VERTICAL EXTERNA, EM ALUMÍNIO ANODIZADO PINTADO NA COR BRANCA, R=30MM, LARGURA DE 73MM, COM UM SEPTO. PARA DUTO DE 45MM DE ALTURA. REF: DT 38440.30 DA DUTOTEC OU SIMILAR. | UN | 15 | 136.8 | 2052
11.1.3.3 |  |  | ADAPTADOR PARA CANALETA-ELETRODUTO 3X1", EM TEMOPLÁSTICO ABS/PC-V0 NA COR BRANCA, PARA PERFIL DE 45MM. REF: DT 48042.00 DA DUTOTEC OU SIMILAR. | UN | 15 | 40.84 | 612.6
11.1.3.4 |  |  | CANALETA DUPLA TIPO “D”, EM PERFIL DE ALUMÍNIO ANODIZADO, BARRA DE 3 METROS. COM DUAS VIAS PARA PASSAGEM DE CABOS, COR BRANCO, INCLUSIVE ELEMENTOS DE FIXAÇÃO.
11.1.3.4.1 |  |  | A) 73X25MM. REF.: DT12241.00 DA DUTOTEC OU SIMILAR | M | 250 | 94.58 | 23645
11.1.3.4.2 |  |  | B) 73X45MM. REF.: DT14441.00 DA DUTOTEC OU SIMILAR | M | 50 | 143.31 | 7165.5
11.1.3.5 |  |  | TAMPA PLANA LISA PARA CANALETA, EM PERFIL DE ALUMÍNIO ANODIZADO PINTADO NA COR BRANCA, LARGURA DE 73MM, BARRA DE 3,0 METROS. REF.: DT15140.00 DA DUTOTEC OU SIMILAR | UN | 250 | 139.21 | 34802.5
11.1.3.6 |  |  | CURVA VERTICAL INTERNA PARA CANALETA, PLANA LISA, EM ALUMÍNIO ANODIZADO PINTADO NA COR BRANCA, RAIO=30MM, LARGURA DE 73MM, COM UM SEPTO DIVISOR. REF.: DT38040.30 DA DUTOTEC OU SIMILAR. | UN | 30 | 38.62 | 1158.6
11.1.3.7 |  |  | CURVA VERTICAL EXTERNA PARA CANALETA, PLANA LISA, EM ALUMÍNIO ANODIZADO PINTADO NA COR BRANCA, RAIO=30MM, LARGURA DE 73MM, COM UM SEPTO DIVISOR. REF.: DT38240.30 DA DUTOTEC OU SIMILAR. | UN | 20 | 85.6 | 1712
11.1.3.8 |  |  | TAMPA TERMINAL PARA FECHAMENTO DE CANALETA DE ALUMÍNIO, EM PLÁSTICO ABS NA COR BRANCA, DIMENSÕES 25X73MM. REF.: DT49140.00 DA DUTOTEC OU SIMILAR. | UN | 35 | 13.09 | 458.15
11.1.3.9 |  |  | PORTA EQUIPAMENTOS PARA CANALETA DE ALUMÍNIO, PARA TRÊS POSTOS MODULARES DE TOMADA OU INTERRUPTOR, COMPATIVEL COM A LINHA PIAL PLUS DA LEGRAND, EM PLÁSTICO ABS NA COR BRANCA. REF.: DT64440.00 DA DUTOTEC OU SIMILAR. | UN | 205 | 35.22 | 7220.1
11.1.3.10 |  |  | ADAPTADOR CANALETA – ELETRODUTO, EM PLÁSTICO ABS NA COR BRANCA, PARA CANALETA DE ALUMÍNIO DE 25X73MM, NOS SEGUINTES TIPOS:
11.1.3.10.1 |  |  | A) 3X1”. REF.: DT47640.00 DA DUTOTEC OU SIMILAR. | UN | 27 | 68.55 | 1850.85
12.1.3.14 |  |  | CAIXA DE DERIVAÇÃO TIPO X, BASE EM ALUMÍNIO INJETADO E TAMPA EM PLÁSTICO ABS NA COR BRANCA, PARA CANALETA DE ALUMÍNIO DE 25X73MM. REF.: DT52240.00 DA DUTOTEC OU SIMILAR. | UN | 5 | 90.8 | 454
|  |  | SUB-TOTAL DO ITEM 11.1.3 |  |  |  | 156384.3
11.1.4 |  |  | CABOS E ACESSÓRIOS
11.1.4.1 |  |  | CABO CONDUTOR DE COBRE, FLEXÍVEL CLASSE 4 OU 5, ISOLAÇÃO EM PVC PARA 450/750 V, TEMPERATURA NO CONDUTOR DE 70º C EM SERVIÇO CONTINUO E NÃO PROPAGANTE DE CHAMA, , CONFORME NBR NM 280, NAS SEGUINTES SEÇÕES:
11.1.4.1.1 |  |  | A) #1,5MM² | M | 300 | 3.15 | 945
11.1.4.1.2 |  |  | B) #2,5MM² | M | 400 | 4.61 | 1844
11.1.4.1.3 |  |  | C) #4,0MM² | M | 5400 | 7.52 | 40608
11.1.4.1.4 |  |  | D) #6,0MM² | M | 100 | 10.3 | 1030
11.1.4.1.5 |  |  | E) #10,0MM² | M | 100 | 17 | 1700
11.1.4.2 |  |  | CABO CONDUTOR DE COBRE, FLEXÍVEL CLASSE 4 OU 5, ISOLAÇÃO EM PVC PARA 0,6/1,0kV, TEMPERATURA NO CONDUTOR DE 70º C EM SERVIÇO CONTINUO E NÃO PROPAGANTE DE CHAMA, , CONFORME NBR NM 280, NAS SEGUINTES SEÇÕES:
11.1.4.2.1 |  |  | A) #10,0MM² | M | 150 | 18.2 | 2730
11.1.4.2.2 |  |  | B) #16,0MM² | M | 200 | 27.73 | 5546
11.1.4.2.3 |  |  | C) #25,0MM² | M | 200 | 31.66 | 6332
11.1.4.2.4 |  |  | D) #35,0MM² | M | 150 | 42.87 | 6430.5
11.1.4.3 |  |  | CABO PP 500V CRISTAL PRATA C/ ALMA
11.1.4.3.1 |  |  | A) 2X0,75MM2 | M | 50 | 10.32 | 516
11.1.4.3.2 |  |  | B) 2X1,5MM2 | M | 100 | 11.65 | 1165
11.1.4.4 |  |  | TERMINAL TUBULAR COM LUVA DE PLÁSTICO PARA CABOS, NAS SEGUINTES SEÇÕES:
11.1.4.4.1 |  |  | A) #2,5MM² | UN | 320 | 1.66 | 531.2
11.1.4.4.2 |  |  | B) #4,0MM² | UN | 520 | 1.8 | 936
11.1.4.4.3 |  |  | C) #6,0MM² | UN | 100 | 1.88 | 188
11.1.4.4.4 |  |  | D) #10,0MM² | UN | 50 | 2.01 | 100.5
11.1.4.4.5 |  |  | E) #16,0MM² | UN | 50 | 2.26 | 113
11.1.4.4.6 |  |  | F) #25,0MM² | UN | 25 | 2.8 | 70
11.1.4.5 |  |  | CONECTOR EMENDA 2P 32A FL.0,14-4,0MM2 REFERENCIA: MODELO 221-412 WAGO | UN | 100 | 4.06 | 406
11.1.4.6 |  |  | CONECTOR EMENDA 3P 32A FL.0,14-4,0MM2 REFERENCIA: MODELO 221-413 WAGO | UN | 50 | 5.24 | 262
11.1.4.7 |  |  | CONECTOR EMENDA 5P 32A FL.0,14-4,0MM2 REFERENCIA: MODELO 221-415 WAGO | UN | 50 | 8.07 | 403.5
11.1.4.8 |  |  | ABRAÇADEIRA DE VELCRO, DUPLA FACE, NA COR AZUL, ROLO DE 20MM X 3 METROS. | UN | 35 | 27.75 | 971.25
|  |  | SUB-TOTAL DO ITEM 11.1.4 |  |  |  | 72827.95
11.1.5 |  |  | TOMADAS, INTERRUPTORES E ACESSÓRIOS
11.1.5.1 |  |  | CAIXA DE LIGAÇÃO EM PVC PARA INSTALAÇÃO EMBUTIDA EM ALVENARIA, TAMANHO 2X4” | UN | 31 | 9.76 | 302.56
11.1.5.2 |  |  | CAIXA DE LIGAÇÃO EM PVC PARA INSTALAÇÃO EMBUTIDA EM ALVENARIA, TAMANHO 4X4” | UN | 15 | 12.89 | 193.35
11.1.5.3 |  |  | CAIXA DE LIGAÇÃO/PASSAGEM EM PVC RÍGIDO PARA ELETRODUTO, DIMENSÕES 4X2, EMBUTIDA EM PAREDE DE GESSO/DRY-WALL | UN | 30 | 15.06 | 451.8
11.1.5.4 |  |  | CAIXA DE LIGAÇÃO/PASSAGEM EM PVC RÍGIDO PARA ELETRODUTO, DIMENSÕES 4X4, EMBUTIDA EM PAREDE DE GESSO/DRY-WALL | UN | 15 | 17.35 | 260.25
11.1.5.5 |  |  | CAIXA DE PASSAGEM PVC PARA PAREDE COM INSTALAÇÃO DE SOBREPOR. MARCA TIGRE, NAS SEGUINTES DIMENSÕES (AXLXP):
11.1.5.5.1 |  |  | A) 240X240X98 MM (CTP 20) | UN | 21 | 107.36 | 2254.56
11.1.5.5.2 |  |  | B) 350X379X85,5 MM (CTP 30) | UN | 3 | 137.85 | 413.55
11.1.5.6 |  |  | CAIXA DE SOBREPOR EM PVC 3X3” PARA 1 MODULO, CONFORME NBR 14136, COR BRANCA, COM PLACA, SUPORTE, ACOPLADOR, PARAFUSOS E ACESSÓRIOS PARA INSTALAÇÃO COM SISTEMA DE CANALETAS DE PVC. | UN | 41 | 13.37 | 548.17
11.1.5.7 |  |  | CAIXA DE SOBREPOR MULTIUSO 3 MÓDULOS E 4 SAÍDAS, NA COR BRANCA. REF.: 57304/050 TRAMONTINA OU SIMILAR | UN | 700 | 15.45 | 10815
11.1.5.8 |  |  | PLACA PARA CAIXA 2X4”, EM MATERIAL TERMOPLÁSTICO ISOLANTE DE ALTO IMPACTO, COR BRANCA, COM 1 POSTO (HORIZONTAL/ VERTICAL) | UN | 33 | 4.36 | 143.88
11.1.5.9 |  |  | PLACA PARA CAIXA 2X4”, EM MATERIAL TERMOPLÁSTICO ISOLANTE DE ALTO IMPACTO, COR BRANCA, PARA ATÉ 3 POSTOS MODULARES. | UN | 16 | 4.34 | 69.44
11.1.5.10 |  |  | PLACA PARA CAIXA 4X4”, EM MATERIAL TERMOPLÁSTICO ISOLANTE DE ALTO IMPACTO, COR BRANCA, COM 2 POSTOS SEPARADOS. | UN | 10 | 7.96 | 79.6
11.1.5.11 |  |  | PLACA PARA CAIXA 4X4”, EM MATERIAL TERMOPLÁSTICO ISOLANTE DE ALTO IMPACTO, COR BRANCA, COM 4 POSTOS SEPARADOS. | UN | 10 | 9.13 | 91.3
11.1.5.12 |  |  | PLACA PARA CAIXA 4X4”, EM MATERIAL TERMOPLÁSTICO ISOLANTE DE ALTO IMPACTO, COR BRANCA, PARA ATÉ 6 POSTOS MODULARES. | UN |  | 9.13 | 0
11.1.5.13 |  |  | SUPORTE PARA PLACA 2X4 | UN | 54 | 5.32 | 287.28
11.1.5.14 |  |  | SUPORTE PARA PLACA 4X4 | UN | 25 | 8.04 | 201
11.1.5.15 |  |  | PLACA CEGA PARA CAIXA 2X4”, EM MATERIAL TERMOPLÁSTICO ISOLANTE DE ALTO IMPACTO, COR BRANCA | UN | 120 | 6.86 | 823.2
11.1.5.16 |  |  | PLACA CEGA PARA CAIXA 4X4”, EM MATERIAL TERMOPLÁSTICO ISOLANTE DE ALTO IMPACTO, COR BRANCA. | UN | 50 | 12.75 | 637.5
11.1.5.17 |  |  | MÓDULO COM FURO PARA PASSAGEM DE FIO, COR BRANCA, PARA INSTALAÇÃO EM PLACA/SUPORTE | UN | 50 | 12.98 | 649
11.1.5.18 |  |  | MÓDULO CEGO, COR BRANCA, PARA INSTALAÇÃO EM PLACA/SUPORTE | UN | 360 | 1.57 | 565.2
11.1.5.19 |  |  | MÓDULO TOMADA PADRÃO, TRÊS (3) POLOS, CORRENTE 10A, TENSÃO 250V, (2P+T/10A-250V) PARA INSTALAÇÃO EM PLACA/SUPORTE. | UN | 20 | 18.21 | 364.2
11.1.5.20 |  |  | MÓDULO TOMADA PADRÃO, TRÊS (3) POLOS, CORRENTE 20A, TENSÃO 250V, (2P+T/20A-250V), COR BRANCA, CONFORME NBR 14136, COM BORNES E PARAFUSO. | UN | 765 | 20.93 | 16011.45
11.1.5.21 |  |  | MÓDULO TOMADA PADRÃO, TRÊS (3) POLOS, CORRENTE 20A, TENSÃO 250V, (2P+T/20A-250V), COR VERMELHA, CONFORME NBR 14136, COM BORNES E PARAFUSO. REF.: PIAL PLUS DA PIAL LEGRAND OU EQUIVALENTE. | UN | 30 | 52.95 | 1588.5
11.1.5.22 |  |  | MÓDULO INTERRUPTOR SIMPLES, CORRENTE 10A, TENSÃO 250V, (10A-250V) PARA INSTALAÇÃO EM PLACA/SUPORTE, COR BRANCA. | UN | 105 | 19.98 | 2097.9
11.1.5.23 |  |  | MÓDULO INTERRUPTOR PARALELO, CORRENTE 10A, TENSÃO 250V, (10A-250V), COR BRANCA, PARA INSTALAÇÃO EM PLACA/SUPORTE. | UN | 15 | 26.8 | 402
11.1.5.24 |  |  | MÓDULO INTERRUPTOR INTERMEDIÁRIO, CORRENTE 10A, TENSÃO 250V, (10A-250V), COR BRANCA, PARA INSTALAÇÃO EM PLACA/SUPORTE. | UN | 15 | 43.49 | 652.35
11.1.5.25 |  |  | MÓDULO INTERRUPTOR BIPOLAR SIMPLES, CORRENTE 10A, TENSÃO 250V, (10A-250V), COR BRANCA, COM BORNES E PARAFUSO, PARA INSTALAÇÃO EM PLACA/SUPORTE. | UN | 15 | 41.99 | 629.85
11.1.5.26 |  |  | MÓDULO DE INTERRUPTOR BIPOLAR SIMPLES PARA INSTALAÇÃO EM PLACA/SUPORTE, 25A, 250V, COR BRANCA, COM BORNES A PARAFUSO. | UN | 10 | 29.37 | 293.7
11.1.5.27 |  |  | MÓDULO PULSADOR CAMPAINHA, CORRENTE 10A, TENSÃO 250V, (10A-250V), INCLUSIVE FORNECIMENTO E INSTALAÇÃO, EXCLUSIVE PLACA E SUPORTE. | UN | 30 | 18.59 | 557.7
11.1.5.28 |  |  | PLUG MACHO PRETO 10A 2P+T CONFORME NBR14136 57403/103. REF.: TRAMONTINA OU SIMILAR. | UN | 20 | 8.86 | 177.2
|  |  | SUB-TOTAL DO ITEM 11.1.5 |  |  |  | 41561.49
11.1.6 |  |  | QUADROS ELÉTRICOS E ACESSÓRIOS
11.1.6.1 |  |  | QUADRO DE DISTRIBUIÇÃO DE CIRCUITOS ELÉTRICOS, EM CHAPA DE AÇO, PINTADO NA COR CINZA OU BEGE, USO INTERNO, COMPOSTO DE TAMPA, ESPELHO, PLACA DE MONTAGEM E CORPO DA CAIXA, COM BARRAMENTOS DE COBRE PRINCIPAL VERTICAL E BARRAMENTOS SECUNDÁRIOS HORIZONTAIS (CONFIGURAÇÃO ESPINHA DE PEIXE) E BARRAMENTOS DE NEUTRO E TERRA, ESPAÇO PARA DISJUNTOR GERAL, DPSS E DRS, COM TRILHO PARA SUPORTE DE DISJUNTORES TIPO DIN (PADRÃO EUROPEU), IDENTIFICAÇÃO DOS DISJUNTORES E CIRCUITOS COM ETIQUETA AUTOADESIVA COM IMPRESSÃO TÉRMICA, COM PORTA DOCUMENTOS CONTENDO O DIAGRAMA TRIFILAR DO QUADRO. PORTA COM FECHADURA E PONTO DE ATERRAMENTO. NAS SEGUINTES CONFIGURAÇÕES:
11.1.6.1.1 |  |  | A) - INSTALAÇÃO: DE EMBUTIR - BARRAMENTO PRINCIPAL, NEUTRO E TERRA: 100A - BARRAMENTOS SECUNDÁRIOS: 32A - ESPAÇO PARA 18 DISJUNTORES DE SAÍDA MONOPOLARES. | UN | 1 | 902.06 | 902.06
11.1.6.1.2 |  |  | B) - INSTALAÇÃO: DE EMBUTIR - BARRAMENTO PRINCIPAL, NEUTRO E TERRA: 100A - BARRAMENTOS SECUNDÁRIOS: 32A - ESPAÇO PARA 24 DISJUNTORES DE SAÍDA MONOPOLARES. | UN | 1 | 946.86 | 946.86
11.1.6.1.3 |  |  | C) - INSTALAÇÃO: DE EMBUTIR - BARRAMENTO PRINCIPAL, NEUTRO E TERRA: 100A - BARRAMENTOS SECUNDÁRIOS: 32A - ESPAÇO PARA 36 DISJUNTORES DE SAÍDA MONOPOLARES. | UN | 1 | 1085.53 | 1085.53
11.1.6.1.4 |  |  | D) - INSTALAÇÃO: DE SOBREPOR - BARRAMENTO PRINCIPAL, NEUTRO E TERRA: 100A - BARRAMENTOS SECUNDÁRIOS: 32A - ESPAÇO PARA 18 DISJUNTORES DE SAÍDA MONOPOLARES. | UN | 5 | 879.17 | 4395.85
11.1.6.1.5 |  |  | E) - INSTALAÇÃO: DE SOBREPOR - BARRAMENTO PRINCIPAL, NEUTRO E TERRA: 100A - BARRAMENTOS SECUNDÁRIOS: 32A - ESPAÇO PARA 28 DISJUNTORES DE SAÍDA MONOPOLARES. | UN | 5 | 818.8 | 4094
11.1.6.1.6 |  |  | F) - INSTALAÇÃO: DE SOBREPOR - BARRAMENTO PRINCIPAL, NEUTRO E TERRA: 100A - BARRAMENTOS SECUNDÁRIOS: 32A - ESPAÇO PARA 36 DISJUNTORES DE SAÍDA MONOPOLARES. | UN | 3 | 1411.69 | 4235.07
11.1.6.1.7 |  |  | G) - INSTALAÇÃO: DE SOBREPOR - BARRAMENTO PRINCIPAL, NEUTRO E TERRA: 150A - BARRAMENTOS SECUNDÁRIOS: 32A - ESPAÇO PARA 42 DISJUNTORES DE SAÍDA MONOPOLARES. | UN | 3 | 1864.28 | 5592.84
11.1.6.2 |  |  | DISPOSITIVO DE PROTEÇÃO CONTRA SURTOS (DPS), CLASSE I/II, TENSÃO DE OPERAÇÃO CONTINUA MÁXIMA: 275V, INOM (8/20µS): 30KA, IMAX (8/20µS): 60KA, IIMP (10/350µS): 12,5KA. | UN | 40 | 187.32 | 7492.8
11.1.6.3 |  |  | DISJUNTOR TERMOMAGNÉTICO, PADRÃO DIN/EUROPEU, CONFORME NORMA NBR 60898, CORRENTE DE INTERRUPÇÃO SIMÉTRICA IGUAL OU MAIOR QUE 4,5KA EM 220V - CURVA C
11.1.6.3.1 |  |  | A) 1X10A (MONOPOLAR) | UN | 50 | 23.27 | 1163.5
11.1.6.3.2 |  |  | B) 1X16A (MONOPOLAR) | UN | 44 | 23.27 | 1023.88
11.1.6.3.3 |  |  | C) 1X20A (MONOPOLAR) | UN | 15 | 23.27 | 349.05
11.1.6.3.4 |  |  | D) 1X25A (MONOPOLAR) | UN | 17 | 23.27 | 395.59
11.1.6.3.5 |  |  | E) 1X32A (MONOPOLAR) | UN | 10 | 23.27 | 232.7
11.1.6.3.6 |  |  | F) 2X10A (BIPOLAR) | UN | 21 | 53.16 | 1116.36
11.1.6.3.7 |  |  | G) 2X16A (BIPOLAR) | UN | 20 | 53.16 | 1063.2
11.1.6.3.8 |  |  | H) 2X20A (BIPOLAR) | UN | 20 | 53.16 | 1063.2
11.1.6.3.9 |  |  | I) 2X25A (BIPOLAR) | UN | 10 | 53.16 | 531.6
11.1.6.3.10 |  |  | J) 2X32A (BIPOLAR) | UN | 5 | 53.16 | 265.8
11.1.6.3.11 |  |  | K) 2X40A (BIPOLAR) | UN | 5 | 55.1 | 275.5
11.1.6.3.12 |  |  | L) 2X63A (BIPOLAR) | UN | 20 | 89.1 | 1782
11.1.6.3.13 |  |  | M) 3X10A (TRIPOLAR) | UN | 1 | 98.57 | 98.57
11.1.6.3.14 |  |  | N) 3X16A (TRIPOLAR) | UN | 1 | 88.68 | 88.68
11.1.6.3.15 |  |  | O) 3X20A (TRIPOLAR) | UN | 3 | 98.57 | 295.71
11.1.6.3.16 |  |  | P) 3X25A (TRIPOLAR) | UN | 3 | 98.57 | 295.71
11.1.6.3.17 |  |  | Q) 3X32A (TRIPOLAR) | UN | 3 | 88.68 | 266.04
11.1.6.4 |  |  | DISJUNTOR TERMOMAGNÉTICO, PADRÃO DIN/EUROPEU, CONFORME NORMA NBR 60947-2, CORRENTE DE INTERRUPÇÃO SIMÉTRICA IGUAL OU MAIOR QUE 10KA EM 220V - CURVA C
11.1.6.4.1 |  |  | A) 3X32A (TRIPOLAR) | UN | 1 | 88.68 | 88.68
11.1.6.4.2 |  |  | B) 3X40A (TRIPOLAR) | UN | 10 | 99.99 | 999.9
11.1.6.4.3 |  |  | C) 3X50A (TRIPOLAR) | UN | 3 | 99.99 | 299.97
11.1.6.4.4 |  |  | D) 3X63A (TRIPOLAR) | UN | 10 | 98.71 | 987.1
11.1.6.4.5 |  |  | E) 3X80A (TRIPOLAR) | UN | 5 | 248.95 | 1244.75
11.1.6.4.6 |  |  | F) 3X100A (TRIPOLAR) | UN | 5 | 125.91 | 629.55
11.1.6.5 |  |  | INTERRUPTOR DIFERENCIAL RESIDUAL (IDR), BIPOLAR, PADRÃO DIN/EUROPEU, TIPO AC, CORRENTE RESIDUAL 30MA, CONFORME NBR NM 61008, CORRENTE NOMINAL:
11.1.6.5.1 |  |  | A) 2X25A (BIPOLAR) | UN | 15 | 131.53 | 1972.95
11.1.6.5.2 |  |  | B) 2X40A (BIPOLAR) | UN | 10 | 137.71 | 1377.1
11.1.6.5.3 |  |  | C) 4X63A (TETRAPOLAR) | UN | 3 | 156.24 | 468.72
|  |  | SUB-TOTAL DO ITEM 11.1.6 |  |  |  | 47120.82
11.1.7 |  |  | LUMINÁRIAS E ACESSÓRIOS
11.1.7.1 |  |  | LUMINARIA - TIPO: EMBUTIR; ESTRUTURA: CHAPA DE ACO TRATADA; ACABAMENTO: PINTURA ELETROSTATICA A PO COR BRANCA;MEDIDAS: ALTURA 70MM X LARGURA 250MM X COMPRIMENTO 570MM; VIDRO: SEM VIDRO; TIPO LAMPADA: 02 LAMPADAS TUBULARES LED T8 9/10 W; REF. LUMICENTER CAN03-E216 OU SIMILAR. | UN | 40 | 220.12 | 8804.8
11.1.7.2 |  |  | LUMINARIA - TIPO: EMBUTIR; ESTRUTURA: CHAPA DE ACO; ACABAMENTO: PINTURA ELETROSTATICA BRANCA; MEDIDAS: 1243 X 215 X 52MM; VIDRO: COM ACRILICO; TIPO LAMPADA: 2 LAMPADAS TUBULARES T8 LED 18/20 W; REF. LUMICENTER CAN03-E232 OU SIMILAR. | UN | 100 | 283.38 | 28338
11.1.7.3 |  |  | LUMINARIA - TIPO: EMBUTIR; PARA 1 LÂMPADA LED MR16 DE 4,8W COM BASE GU10. CORPO EM PLÁSTICO NA COR BRANCA/PRETA COM FACE RECUADA. REF.: SE-330.1032 DA SAVE ENERGY OU SIMILAR. | UN | 20 | 127.51 | 2550.2
11.1.7.4 |  |  | LUMINARIA - TIPO: SOBREPOR; ESTRUTURA: CHAPA DE ACO; ACABAMENTO: PINTURA ELETROSTATICA BRANCA; MEDIDAS: 1245 X 170 X 45MM; VIDRO: COM ACRILICO; TIPO LAMPADA: 2 LAMPADAS TUBULARES T8 LED 18/20 W; REF. LUMEPETRO 152005 OU SIMILAR. | UN | 102 | 232.12 | 23676.24
11.1.7.5 |  |  | LUMINARIA - TIPO: SOBREPOR; ESTRUTURA: CHAPA DE ACO TRATADA; ACABAMENTO: PINTURA ELETROSTATICA A PO COR BRANCA;MEDIDAS: ALTURA 45MM X LARGURA 170MM X COMPRIMENTO 635MM; VIDRO: SEM VIDRO; TIPO LAMPADA: 02 LAMPADAS TUBULARES LED T8 9/10 W; REF. LUMEPETRO 152009 OU SIMILAR. | UN | 40 | 158.24 | 6329.6
11.1.7.6 |  |  | LUMINARIA - TIPO: PAINEL LED DE EMBUTIR; ULTRAFINO; ; ESTRUTURA: ALUMINIO; ACABAMENTO: PINTURA ELETROSTATICA COR BRANCA; MEDIDAS: 300 MM X 300 MM X 23 MM; VIDRO: ACRILICO; TIPO LAMPADA: LED 24 W; 4000 K; 2200 LM; IRC MAIOR QUE 80; TENSAO: BIVOLT; VIDA UTIL MEDIANA DE 30.000 HORAS, BORDAS BRANCAS. | UN | 50 | 277.63 | 13881.5
11.1.7.7 |  |  | LUMINARIA - TIPO: PAINEL LED DE EMBUTIR; ULTRAFINO; ESTRUTURA: ALUMINIO; ACABAMENTO: PINTURA ELETROSTATICA COR BRANCA; MEDIDAS: 300 MM X 300 MM X 23 MM; VIDRO: ACRILICO; TIPO LAMPADA: LED 24 W; 6500K; 2200 LM; IRC MAIOR QUE 80; TENSAO: BIVOLT | UN | 25 | 232.53 | 5813.25
11.1.7.8 |  |  | LUMINARIA - TIPO: PAINEL LED DE EMBUTIR, ULTRAFINO; ESTRUTURA: ALUMINIO; ACABAMENTO: PINTURA ELETROSTATICA COR BRANCA; MEDIDAS: 620 MM X 620 MM X 35 MM; VIDRO: ACRILICO; TIPO LAMPADA: LED 36 W; 4000 K; IRC MAIOR QUE 80; TENSAO: BIVOLT; VIDA UTIL MEDIANA DE 30.000 HORAS, BORDAS BRANCAS | UN | 25 | 543.25 | 13581.25
11.1.7.9 |  |  | LUMINÁRIA TIPO BALIZADOR EMBUTIDA NA PAREDE COM 1 LÂMPADA DE LED, TIPO BULBO, DE 9W. REF: PIROPO DA ITAIM OU EQUIVALENTE. | UN | 10 | 180.91 | 1809.1
11.1.7.10 |  |  | LUMINÁRIA TIPO PLAFON, DE SOBREPOR, COM 1 LÂMPADA LED DE 12/13 W, SEM REATOR - FORNECIMENTO E INSTALAÇÃO. | UN | 30 | 48.46 | 1453.8
11.1.7.11 |  |  | ARANDELA COM 1 LÂMPADA DE LED, DE 12W. REF.: MODELO TATU DA ITAIM OU EQUIVALENTE. | UN | 10 | 82.01 | 820.1
11.1.7.12 |  |  | REFLETOR HOLOFOTE LED BIVOLT
11.1.7.12.1 |  |  | A) 10 W | UN | 40 | 72.57 | 2902.8
11.1.7.12.2 |  |  | B) 50 W | UN | 10 | 112.73 | 1127.3
11.1.7.12.3 |  |  | C) 100 W | UN | 5 | 165.1 | 825.5
11.1.7.13 |  |  | LÂMPADAS TUBULAR LED BIVOLT, BASE G13 | UN
11.1.7.13.1 |  |  | A) 18/20W | UN | 440 | 48.32 | 21260.8
11.1.7.13.2 |  |  | B) 9/10W | UN | 160 | 33 | 5280
11.1.7.14 |  |  | LÂMPADA COMPACTA LED – 9W, BULBO A60 | UN | 60 | 15 | 900
11.1.7.15 |  |  | LÂMPADA LED MR16 DE 4.8W, BASE GU10, FLUXO LUMINOSO DE 360LM, TEMPERATURA DE COR DE 2700K, BIVOLT, 60HZ. REF. SE-130-1640 DA SAVE ENERGY OU SIMILAR. | UN | 10 | 42.61 | 426.1
11.1.7.16 |  |  | LÂMPADA LED MR16 DE 7W, BASE GU10, FLUXO LUMINOSO DE 470LM, TEMPERATURA DE COR DE 2700K, BIVOLT, 60HZ. REF. SE-130-562 DA SAVE ENERGY OU SIMILAR | UN | 10 | 33.13 | 331.3
11.1.7.17 |  |  | FITA DE LED, 12VCC, 5W/M, 400LM/M, LUZ FRIA 6500K, GRAU DE PROTEÇÃO IP20, ROLO COM 5M, IRC 70, VIDA ÚTIL 15.000H, GARANTIA DE 2 ANOS. REF.: MODELO STH7804/65 - 12VCC - IP20 DA STELLA OU SIMILAR. | UN | 3 | 135.09 | 405.27
11.1.7.18 |  |  | FONTE PARA FITA LED, TENSÃO DE ENTRADA 100-240VCA 60HZ, TENSÃO DE SAÍDA 12VCC, 3,34 A, POTÊNCIA 25W, FATOR DE POTÊNCIA >0,5, GRAU DE PROTEÇÃO IP20, GARANTIA DE 1 ANO. REF.: MODELO STH6891 - AC 100-240V DA STELLA OU SIMILAR. | UN | 3 | 202.22 | 606.66
11.1.7.19 |  |  | RELÉ FOTOELÉTRICO ELETROMAGNÉTICO, CONTATO NF PARA ACIONAMENTO DA CARGA DURANTE A NOITE, COM PROTEÇÃO POR VARISTOR CONTRA SURTOS DE TENSÃO, GRAU DE PROTEÇÃO IP54, COM BASE E SUPORTE:
11.1.7.19.1 |  |  | A) 127V, 60HZ, 1200VA | UN | 5 | 41.78 | 208.9
11.1.7.19.2 |  |  | B) 220V, 60HZ, 1800VA | UN | 1 | 46.64 | 46.64
11.1.7.20 |  |  | LUMINÁRIA DE EMERGÊNCIA 30 LEDS, AUTONOMIA DE 6 HORAS | UN | 15 | 29.38 | 440.7
11.1.7.21 |  |  | KIT PENDENTE STE BR PARA LUMINÁRIAS FLAT REF.: STH6999 | CJ | 30 | 127.32 | 3819.6
|  |  | SUB-TOTAL DO ITEM 11.1.7 |  |  |  | 145639.41
11.1.8 |  |  | ATERRAMENTO
11.1.8.1 |  |  | CAIXA DE INSPEÇÃO PARA HASTE DE ATERRAMENTO. CORPO EM PVC COM DIÂMETRO DE 30CM E PROFUNDIDADE DE 60CM, COM TAMPA REFORÇADA EM FERRO FUNDIDO COM DIÂMETRO DE 30CM E ESCOTILHA QUADRADA ARTICULADA PARA INSPEÇÃO. | UN | 10 | 110.77 | 1107.7
11.1.8.2 |  |  | HASTE DE ATERRAMENTO DE AÇO COM REVESTIMENTO DE COBRE ELETROLÍTICO EM ALTA CAMADA (254 MICROS). COMPRIMENTO: 2,40M E DIÂMETRO DE 5/8”, CONFORME NBR 13571. | UN | 10 | 168.94 | 1689.4
11.1.8.3 |  |  | CONECTOR CABO-HASTE, EM LATÃO ESTANHADO, PARA HASTE DE 5/8”, PARA DOIS CABOS DE COBRE DE 16 A 70MM², COM GRAMPO U E PORCAS EM AÇO GALVANIZADO. | UN | 10 | 11.28 | 112.8
11.1.8.4 |  |  | CABO DE COBRE NÚ, 7 FIOS, CONFORME NBR 6524, NAS SEGUINTES SEÇÕES:
11.1.8.4.1 |  |  | A) #16,0MM² | M | 50 | 17.36 | 868
|  |  | SUB-TOTAL DO ITEM 11.1.8 |  |  |  | 3777.9
11.1.9 |  |  | ACIONAMENTOS
11.1.9.1 |  |  | FECHO ELETROMAGNÉTICO, PARA INSTALAÇÃO EMBUTIDA EM BATENTE DE PORTAS DE MADEIRA OU METAL, USO INTERNO, COM MEMÓRIA MECÂNICA (DESTRAVA NO PRIMEIRO IMPULSO E SÓ VOLTA A TRAVAR APÓS SER ABERTA E FECHADA NOVAMENTE), EM LIGA DE ALUMÍNIO, ADAPTÁVEL À PORTAS COM ABERTURA PARA ESQUERDA OU DIREITA E PARA DENTRO OU FORA, COM ESPELHO LONGO E TRINCO AJUSTÁVEL, ALIMENTAÇÃO ELÉTRICA: 12VCA. REF.: MODELO FEC-91-LA DA HDL OU SIMILAR. | UN | 1 | 213.93 | 213.93
11.1.9.2 |  |  | FECHADURA ELÉTRICA PARA PORTA DE VIDRO DE UMA FOLHA COM ABERTURA PARA FORA, FIXAÇÃO EM RECORTE PADRÃO NO VIDRO, ABERTURA EXTERNA POR CHAVE E INTERNA POR MAÇANETA TIPO L, COM MEMÓRIA MECÂNICA (DESTRAVA NO PRIMEIRO IMPULSO E SÓ VOLTA A TRAVAR APÓS SER ABERTA E FECHADA NOVAMENTE), CORPO EM AÇO INOX ESCOVADO, ALIMENTAÇÃO ELÉTRICA: 12VCA. REF.: MODELO PV-90-1R-AF-L DA HDL OU SIMILAR. | UN | 1 | 578.65 | 578.65
11.1.9.3 |  |  | FECHADURA ELÉTRICA DE SOBREPOR PARA PORTÃO DE MADEIRA OU METAL COM ABERTURA PARA DENTRO, CORPO EM AÇO PINTADO NA COR PRETA, COM MEMÓRIA MECÂNICA (DESTRAVA NO PRIMEIRO IMPULSO E SÓ VOLTA A TRAVAR APÓS SER ABERTA E FECHADA NOVAMENTE), ABERTURA INTERNA E POR CHAVE, ALIMENTAÇÃO ELÉTRICA: 12VCA. REF.: MODELO C90 DA HDL OU SIMILAR. | UN | 3 | 357.92 | 1073.76
11.1.9.4 |  |  | FONTE 127/220-12VCA, 500MA. REF.: MODELO TRA-400 DA HDL OU SIMILAR. | UN | 15 | 150.15 | 2252.25
11.1.9.5 |  |  | FECHADURA ELETROIMÃ 12VC, FONTE CHAVEADA 12V-1A, BOTOEIRA SIMPLES S/ FIO, RECEPTOR 433MHZ - 110 / 220V E CONTROLE REMOTO 433MHZ + ACESSÓRIOS | UN | 10 | 373.36 | 3733.6
11.1.9.6 |  |  | KIT PORTEIRO ELETRÔNICO (INTERFONE), INSTALAÇÃO DE SOBREPOR, COMPOSTO DE UNIDADE INTERNA E UNIDADE EXTERNA, COM ALARME ANTIVIOLAÇÃO DO PAINEL EXTERNO, ADEQUADO PARA ACIONAMENTO DE FECHADURA 12VCA, ALIMENTAÇÃO ELÉTRICA: 127/220VCA, UNIDADE EXTERNA COM TETO PARA PROTEÇÃO CONTRA INTEMPÉRIES. REF.: MODELO F8NT – AZ01 DA HDL OU SIMILAR. | UN | 3 | 283.87 | 851.61
11.1.9.7 |  |  | SISTEMA DE ALARME VISUAL E SONORO PARA BANHEIRO ACESSÍVEL, EM CONFORMIDADE COM A NORMA NBR 9050, FUNCIONAMENTO POR RÁDIO FREQUENCIA, COMPOSTO DE: - UMA CENTRAL DE ALARME, COM COMPARTIMENTO QUEBRA- VIDRO PARA ABRIGAR CHAVE DA PORTA DO BANHEIRO, ALIMENTADO EM 127/220VCA, COM BATERIA 12VCC DE BACKUP, COM LED DE MONITORAMENTO E SISTEMA DE TESTE PARA INSPEÇÃO PERIÓDICA. - UM COMANDO REMOTO, À PROVA D'ÁGUA, ALIMENTAÇÃO POR BATERIA 12VCC, COM SINALIZAÇÃO FOSFORESCENTE. REF.: MODELO AE-08 DA ARCO OU SIMILAR. | UN | 7 | 1119.94 | 7839.58
11.1.9.8 |  |  | CERCA ELÉTRICA COMPOSTA DE: - CENTRAL DE CERCA ELÉTRICA COM ATERRAMENTO ELETRÔNICO, ACOMPANHADA DE CONTROLE REMOTO E BATERIA 12V/ 7AH, CHOQUE PULSATIVO 8000V, CAPACIDADE PARA ELETRIFICAR CERCAS COM ATÉ 1.600 METROS LINEARES (BASEADO EM FIO DE AÇO GALVANIZADO DE 0,7MM DE DIÂMETRO). COM SUPERVISÃO DE CORTE DE FIO E ATERRAMENTO DA CERCA, COM 1 ENTRADA PARA SENSOR COM FIO NF, 1 SAÍDA PARA SIRENE, 1 SAÍDA PARA BATERIA, 1 SAÍDA NA OU NF PARA ALARME. ENERGIA MÁXIMA ARMAZENADA MENOR DE 5 JOULES. CHAVE LIGA/DESLIGA. ALIMENTAÇÃO 127/220V; - SIRENE 120DB, 12V; - HASTE COBREADA PARA ATERRAMENTO EXCLUSIVO COM DIÂMETRO DE 5/8” E COMPRIMENTO DE 2,4M; - FIO DE AÇO GALVANIZADO DE 0,7MM PARA CERCA ELÉTRICA; - HASTES DE ALUMÍNIO TIPO ESTRELA 75CM COM 4 ISOLADORES 15KV (ESPAÇAMENTO MÁXIMO DE 3M ENTRE HASTES); - HASTES DE ALUMÍNIO TIPO CANTONEIRA 75CM COM 8 ISOLADORES 15KV (ESPAÇAMENTO MÁXIMO DE 3M ENTRE HASTES); - MOLAS DE REPUXO; - PLACAS DE ADVERTÊNCIA EM ALUMÍNIO TAMANHO18X13CM COM OS DIZERES E GRAVURAS PADRONIZADOS IMPRESSOS: “PERIGO CERCA ELÉTRICA” (ESPAÇAMENTO MÁXIMO DE 5M ENTRE PLACAS); - CABO DE ALTA ISOLAÇÃO (15KV) PARA LIGAÇÃO DA CENTRAL À CERCA | M | 50 | 27.52 | 1376
11.1.9.9 |  |  | ACIONAMENTO MOTORIZADO PARA PORTÃO DE GARAGEM, COM DESTRAVAMENTO MANUAL EM CASO DE FALTA DE ENERGIA, PROTEÇÃO TÉRMICA DO MOTOR, 60 CICLOS/HORA, DESLIZANTE, PESO DO PORTÃO ATÉ 500KG, TAMANHO DA FOLHA ATÉ 3,5M, POTÊNCIA DO MOTOR 1/2CV, ALIMENTAÇÃO ELÉTRICA 220V, BIFÁSICO, COM DOIS CONTROLES REMOTO | UN | 5 | 1166.13 | 5830.65
11.1.9.10 |  |  | SINALEIRO DE GARAGEM VISUAL E SONORO, COM LEDS DE ALTO BRILHO, COM ALARME SONORO DE 80DB, ALIMENTAÇÃO ELÉTRICA EM 127/ 220V, COM PLACA DE AVISO COM OS DIZERES: “CUIDADO VEÍCULOS” | UN | 7 | 253.75 | 1776.25
11.1.9.11 |  |  | SENSOR DE PRESENÇA DE SOBREPOR DE TETO COM INTERRUPTOR AUTOMATICO, 3 FIOS, LENTE 360°, COM ARTUCULADOR, SEM FOTOCÉLULA. REF.:MODELO QA27 DA QUALITRONIX OU SIMILAR. | UN | 5 | 80.08 | 400.4
11.1.9.12 |  |  | RENOVADOR DE AR PARA BANHEIRO, INCLUINDO TUBO FLEXÍVEL - TIPO VENTOKIT | UN | 5 | 751.17 | 3755.85
11.1.9.13 |  |  | NOBREAK 12V 7A, BIVOLT, PROTEÇÃO INTERNA COM PTC E LED INDICADOR DE CARGA, INCLUSO A BATERIA. REF.: MODELO DA AGL OU SIMILAR. | UN | 10 | 338.3 | 3383
|  |  | SUB-TOTAL DO ITEM 11.1.9 |  |  |  | 33065.53
11.1.10 |  |  | ENTRADA DE ENERGIA
11.1.10.1 |  |  | PADRÃO DE ENTRADA DE ENERGIA, COM ENTRADA AÉREA E SAÍDA SUBTERRÂNEA, INCLUSIVE POSTE, CAIXA PARA MEDIDOR, DISJUNTOR, BARRAMENTO, ATERRAMENTO E ACESSÓRIOS, CONFORME NORMAS DA CONCESSIONÁRIA. NAS SEGUINTES DEMANDAS:
11.1.10.1.1 |  |  | A) DEMANDA DE ATÉ 15KVA | UN | 2 | 2994.98 | 5989.96
11.1.10.1.2 |  |  | B) DEMANDA DE ATÉ 15,1KVA ATÉ 23KVA | UN | 5 | 3078 | 15390
11.1.10.1.3 |  |  | C) DEMANDA DE ATÉ 23,1KVA ATÉ 27KVA | UN | 3 | 3006.88 | 9020.64
11.1.10.1.4 |  |  | D) DEMANDA DE ATÉ 27,1KVA ATÉ 38KVA | UN | 3 | 3720 | 11160
|  |  | SUB-TOTAL DO ITEM 11.1.10 |  |  |  | 41560.6
|  |  | SUB-TOTAL DO ITEM 11.1 |  |  |  | 608788.2
11.2 |  |  | INSTALAÇÕES DE TELECOMUNICAÇÕES
11.2.1 |  |  | CABOS
11.2.1.1 |  |  | CABO LÓGICO UTP, CATEGORIA 5E, COM 4 PARES TRANÇADOS DE CONDUTORES DE COBRE COM SEÇÃO DE 24AWG, NÃO BLINDADO, REVESTIMENTO EXTERNO NA COR AZUL, CLASSE CM, NÃO PROPAGANTE À CHAMA, COM IDENTIFICAÇÃO NO CABO EM INTERVALOS REGULARES DA MARCA DO FABRICANTE, SEÇÃO NOMINAL E CATEGORIA. REF: FURUKAWA OU SIMILAR | M | 3200 | 5.24 | 16768
11.2.1.2 |  |  | CABO LÓGICO UTP, CATEGORIA 6, COM 4 PARES TRANÇADOS DE CONDUTORES DE COBRE COM SEÇÃO DE 23AWG, NÃO BLINDADO, REVESTIMENTO EXTERNO NA COR VERMELHA, CLASSE CM, NÃO PROPAGANTE À CHAMA, COM IDENTIFICAÇÃO NO CABO EM INTERVALOS REGULARES DA MARCA DO FABRICANTE, SEÇÃO NOMINAL E CATEGORIA. REF: FURUKAWA OU SIMILAR. | M | 60 | 6.92 | 415.2
11.2.1.3 |  |  | CABO TELEFÔNICO PARA REDE INTERNA, COM CONDUTORES DE COBRE ELETROLÍTICO ESTANHADO, ISOLAÇÃO EM PVC, BLINDAGEM COM FITA DE POLIÉSTER ALUMINIZADA E FIO DRENO, COBERTURA EM PVC NA COR CINZA, NÚCLEO SECO, DIÂMETRO DOS CONDUTORES: 0,5MM, DESIGNAÇÃO: CI-50 - NÚMERO DE PARES:
11.2.1.3.1 |  |  | A) 10 PARES | M | 80 | 15.87 | 1269.6
11.2.1.3.2 |  |  | B) 20 PARES | M | 100 | 27.01 | 2701
11.2.1.3.3 |  |  | C) 30 PARES | M | 15 | 35.39 | 530.85
11.2.1.4 |  |  | PATCH CORD UTP CAT5E, 4 PARES, COM BOTA DE PROTEÇÃO, TIA-568A. COMPRIMENTO E COR:
11.2.1.4.1 |  |  | A) 2,5 METROS – AZUL | UN | 50 | 29.87 | 1493.5
11.2.1.4.2 |  |  | B) 1,5 METROS – VERDE | UN | 10 | 22.24 | 222.4
11.2.1.4.3 |  |  | C) 1,5 METROS – VERMELHO | UN | 10 | 22.24 | 222.4
11.2.1.5 |  |  | PATCH CORD UTP CAT6, 4 PARES, COM BOTA DE PROTEÇÃO, TIA-568A. COMPRIMENTO E COR:
11.2.1.5.1 |  |  | A) 3,0 METROS – CINZA | UN | 10 | 32.95 | 329.5
11.2.1.5.2 |  |  | B) 1,5 METROS – AZUL | UN | 10 | 37.25 | 372.5
11.2.1.6 |  |  | CABO HDMI – 10 METROS | UN | 11 | 156.78 | 1724.58
11.2.1.7 |  |  | CABO HDMI 25 METROS, COM CONECTORES HDMI MACHO NAS DUAS EXTREMIDADES. | UN | 3 | 619.23 | 1857.69
11.2.1.8 |  |  | CABO DE PAR TRANÇADO F/UTP BLINDADO, 4 PARES, CATEGORIA 5E. REF.: FURUKAWA OU EQUIVALENTE | M | 120 | 8.07 | 968.4
|  |  | SUB-TOTAL DO ITEM 11.2.1 |  |  |  | 28875.62
11.2.2 |  |  | TOMADAS E ACESSÓRIOS
11.2.2.1 |  |  | CABO LÓGICO UTP, CATEGORIA 5E, COM 4 PARES TRANÇADOS DE CONDUTORES DE COBRE COM SEÇÃO DE 24AWG, NÃO BLINDADO, REVESTIMENTO EXTERNO NA COR AZUL, CLASSE CM, NÃO PROPAGANTE À CHAMA, COM IDENTIFICAÇÃO NO CABO EM INTERVALOS REGULARES DA MARCA DO FABRICANTE, SEÇÃO NOMINAL E CATEGORIA. REF: FURUKAWA OU SIMILAR | UN | 500 | 30.11 | 15055
11.2.2.2 |  |  | CABO LÓGICO UTP, CATEGORIA 6, COM 4 PARES TRANÇADOS DE CONDUTORES DE COBRE COM SEÇÃO DE 23AWG, NÃO BLINDADO, REVESTIMENTO EXTERNO NA COR VERMELHA, CLASSE CM, NÃO PROPAGANTE À CHAMA, COM IDENTIFICAÇÃO NO CABO EM INTERVALOS REGULARES DA MARCA DO FABRICANTE, SEÇÃO NOMINAL E CATEGORIA. REF: FURUKAWA OU SIMILAR. | UN | 50 | 30.46 | 1523
11.2.2.3 |  |  | BLOCO PARA CONECTOR FÊMEA RJ45, KEYSTONE, NA COR BRANCA. REF.: QM99240.00 DA DUTOTEC OU SIMILAR. | UN | 460 | 6.98 | 3210.8
11.2.2.4 |  |  | PLUG/CONECTOR MACHO, RJ-45, CATEGORIA 5E, SEM BLINDAGEM, PARA CABOS UTP 4 PARES DE 22 A 26AWG, PADRÃO DE MONTAGEM T568A OU B. | UN | 50 | 7.23 | 361.5
11.2.2.5 |  |  | PLUG/CONECTOR MACHO, RJ-45, CATEGORIA 6, SEM BLINDAGEM, PARA CABOS UTP 4 PARES DE 22 A 26AWG, PADRÃO DE MONTAGEM T568A OU B. | UN | 10 | 13.42 | 134.2
11.2.2.6 |  |  | PLACA, SUPORTE, PARAFUSOS E ACESSÓRIOS PARA INSTALAÇÃO DE UMA TOMADA RJ45, CATEGORIA 5E E/OU 6, EM CONDULETE:
11.2.2.6.1 |  |  | A) 1” TRAMONTINA REF.: 56117/017 | UN | 3 | 13.73 | 41.19
11.2.2.7 |  |  | PLACA, SUPORTE, PARAFUSOS E ACESSÓRIOS PARA INSTALAÇÃO DE DUAS TOMADAS RJ45, CATEGORIA 5E E/OU 6, EM CONDULETE:
11.2.2.7.1 |  |  | A) 1” TRAMONTINA REF.: 56115/018 | UN | 3 | 18.91 | 56.73
11.2.2.8 |  |  | CERTIFICAÇÃO DE CABEAMENTO ESTRUTURADO, CATEGORIA 5E, DE PONTO A PONTO, CONFORME NORMA ANSI/TIA/EIA 568 (SEQUENCIA DE MONTAGEM, COMPRIMENTO, NEXT, ATENUAÇÃO, PERDA DE RETORNO, ATRASO DE PROPAGAÇÃO, ETC.) | M | 500 | 16.52 | 8260
11.2.2.9 |  |  | CERTIFICAÇÃO DE CABEAMENTO ESTRUTURADO, CATEGORIA 6, DE PONTO A PONTO, CONFORME NORMA ANSI/TIA/EIA 568 (SEQUENCIA DE MONTAGEM, COMPRIMENTO, NEXT, ATENUAÇÃO, PERDA DE RETORNO, ATRASO DE PROPAGAÇÃO, ETC.) | M | 50 | 16.52 | 826
|  |  | SUB-TOTAL DO ITEM 11.2.2 |  |  |  | 29468.42
11.2.3 |  |  | RACK E ACESSÓRIOS
11.2.3.1 |  |  | RACK METÁLICO FECHADO DE PISO. PADRÃO 19”. PORTA DE VIDRO TEMPERADO COM FECHADURA, ESTRUTURA EM CHAPA DE AÇO 1,5MM. FUNDO, TETO E LATERAIS EM CHAPA METÁLICA REMOVÍVEIS. ABERTURAS DESTACÁVEIS NO TETO E NA BASE PARA PASSAGEM DE CABOS. PÉS NIVELADORES. PINTURA ELETROSTÁTICA EPÓXI-PÓ NA COR PRETA, BEGE OU CINZA. PROFUNDIDADE: 570MM. CAPACIDADE:
11.2.3.1.1 |  |  | A) 16U | UN | 5 | 1431.1 | 7155.5
11.2.3.1.2 |  |  | B) 20U | UN | 3 | 2175.4 | 6526.2
11.2.3.1.3 |  |  | C) 24U | UN | 1 | 2612.15 | 2612.15
11.2.3.1.4 |  |  | D) 32U | UN | 1 | 2690.55 | 2690.55
11.2.3.2 |  |  | RACK DE COLUNA ABERTO 36U COM GUIA LATERAL | UN | 3 | 1252.05 | 3756.15
11.2.3.3 |  |  | GABINETE METÁLICO FECHADO (BRACKET), PARA FIXAÇÃO EM PAREDE. PADRÃO 19”. PORTA DE ACRÍLICO TRANSPARENTE COM FECHADURA, ESTRUTURA EM CHAPA DE AÇO 0,75MM. FUNDO, TETO E LATERAIS EM CHAPA METÁLICA. LATERAIS REMOVÍVEIS. ABERTURAS NO TETO E NA BASE PARA PASSAGEM DE CABOS. PINTURA ELETROSTÁTICA EPÓXI-PÓ NA COR PRETA, BEGE OU CINZA. PROFUNDIDADE: 570MM. CAPACIDADE: 12U | UN | 5 | 1252.31 | 6261.55
11.2.3.4 |  |  | ORGANIZADOR DE CABOS FECHADO DE 1U PARA RACK 19", PROFUNDIDADE 50MM. | UN | 60 | 153.72 | 9223.2
11.2.3.5 |  |  | BANDEJA FIXA PARA RACK FECHADO, PADRÃO 19”, COM QUATRO PONTOS DE FIXAÇÃO. PROFUNDIDADE:
11.2.3.5.1 |  |  | A) 400MM | UN | 20 | 158.23 | 3164.6
11.2.3.5.2 |  |  | B) 500MM | UN | 3 | 172.62 | 517.86
11.2.3.5 |  |  | BANDEJA FIXA PARA RACK FECHADO, PADRÃO 19'', COM FIXAÇÃO APENAS NA PARTE FRONTAL | UN | 20 | 80.62 | 1612.4
11.2.3.6 |  |  | RÉGUA/CALHA COM 8 TOMADAS (2P+T), COM FUSÍVEL DE PROTEÇÃO, PARA FIXAÇÃO NO RACK DE 19" (1U), CONFORME NBR-14136 | UN | 10 | 85.53 | 855.3
11.2.3.7 |  |  | SISTEMA DE VENTILAÇÃO PARA RACK OU BRACKET PADRÃO 19”, COMPOSTO DE VENTILADORES, CHAVE LIGA/DESLIGA, FUSÍVEL DE PROTEÇÃO E CHAVE COMUTADORA 127/220V, COM:
11.2.3.7.1 |  |  | A) DOIS VENTILADORES | UN | 10 | 415.8 | 4158
11.2.3.8 |  |  | KIT DE FIXAÇÃO COM: PORCA GAIOLA M5, PARAFUSO PHILIPS M5X12 E ARRUELA PACOTE COM 10 UNIDADES | UN | 50 | 12.63 | 631.5
11.2.3.9 |  |  | PATCH PANEL, CATEGORIA 5E, COM 24 PORTAS. PADRÃO 19”. ALTURA 1U. ESTRUTURA EM AÇO NA COR PRETA. CONECTORES FRONTAL PADRÃO RJ45 E TRASEIRO 110IDC PARA CONDUTORES DE 22 A 26AWG, FORNECIDO COM PARAFUSOS E ARRUELAS PARA FIXAÇÃO, COM GUIA TRASEIRO PARA ORGANIZAÇÃO DOS CABOS. | UN | 25 | 692.58 | 17314.5
11.2.3.10 |  |  | PATCH PANEL, CATEGORIA 6, COM 24 PORTAS. PADRÃO 19”.ALTURA 1U. ESTRUTURA EM AÇO NA COR PRETA. CONECTORES FRONTAL PADRÃO RJ45 E TRASEIRO 110IDC PARA CONDUTORES DE 22 A 26AWG, FORNECIDO COM PARAFUSOS E ARRUELAS PARA FIXAÇÃO, COM GUIA TRASEIRO PARA ORGANIZAÇÃO DOS CABOS. | UN | 3 | 972.61 | 2917.83
11.2.3.11 |  |  | VOICE PANEL, CATEGORIA 3, COM 30 PORTAS. PADRÃO 19”. ALTURA 1U. ESTRUTURA EM AÇO NA COR PRETA. CONECTORES FRONTAL PADRÃO RJ45 COMPATIVEL COM RJ11 E TRASEIRO 110IDC PARA CONDUTORES DE 22 A 26 AWG | UN | 10 | 876.96 | 8769.6
11.2.3.12 |  |  | VOICE PANEL, CATEGORIA 3, COM 50 PORTAS. PADRÃO 19”. ALTURA 1U. REF.: FURUKAWA OU EQUIVALENTE | UN | 1 | 1217.25 | 1217.25
11.2.3.13 |  |  | TAMPA CEGA DE 1U PARA RACK 19" | UN | 40 | 12.12 | 484.8
|  |  | SUB-TOTAL DO ITEM 11.2.3 |  |  |  | 79868.94
11.2.4 |  |  | CAIXAS TELEFÔNICAS E ACESSÓRIOS
11.2.4.1 |  |  | CAIXA TELEFÔNICA PADRÃO TELEBRAS, EM CHAPA METÁLICA, COM FUNDO DE MADEIRA DE 2CM, PORTA COM DOBRADIÇA E FECHADURA. INSTALAÇÃO DE SOBREPOR. DIMENSÕES:
11.2.4.1.1 |  |  | A) 20X20X12CM (Nº 2) | UN | 8 | 56.47 | 451.76
11.2.4.1.2 |  |  | B) 40X40X12CM (Nº 3) | UN | 5 | 292.3 | 1461.5
11.2.4.1.3 |  |  | D) 60X60X12CM (Nº 4) | UN | 1 | 459.94 | 459.94
11.2.4.2 |  |  | BLOCO DE LIGAÇÃO INTERNA TIPO BLI-10 PARES COM BASTIDOR TIPO CALHA OU CANALETA | UN | 25 | 25.98 | 649.5
11.2.4.3 |  |  | BLOCO TERMINAL DE ENGATE RÁPIDO M10 B IDC COM CONTATO DE CONEXÃO PERMANENTE 10 PARES | UN | 25 | 25.97 | 649.25
11.2.4.4 |  |  | BASTIDOR TIPO CALHA PARA BLOCO TERMINAL IDC M10 B. NÚMERO DE BLOCOS:
11.2.4.4.1 |  |  | A) 1 BLOCO | UN | 20 | 9.83 | 196.6
11.2.4.4.2 |  |  | B) 2 BLOCOS | UN | 10 | 16.42 | 164.2
11.2.4.4.3 |  |  | C) 3 BLOCOS | UN | 10 | 21.72 | 217.2
11.2.4.4.4 |  |  | D) 5 BLOCOS | UN | 2 | 34.44 | 68.88
|  |  | SUB-TOTAL DO ITEM 11.2.4 |  |  |  | 4318.83
|  |  | SUB-TOTAL DO ITEM 11.2 |  |  |  | 142531.81
11.3 |  |  | RELOCAÇÕES, DESMONTAGENS E REVISÕES DE INSTALAÇÕES
11.3.1 |  |  | RELOCAÇÃO DE LUMINÁRIA EMBUTIDA EM FORRO COM APROVEITAMENTO DE MATERIAL (INCLUI MARCAÇÃO, CORTE DO FORRO NA NOVA LOCAÇÃO E MÃO DE OBRA ELÉTRICA). | PT | 55 | 101.82 | 5600.1
11.3.2 |  |  | RELOCAÇÃO DE LUMINÁRIA DE SOBREPOR COM APROVEITAMENTO DE MATERIAL (MÃO DE OBRA ELÉTRICA). | PT | 50 | 50.91 | 2545.5
11.3.3 |  |  | RELOCAÇÃO DE INTERRUPTOR COM INSTALAÇÃO APARENTE COM APROVEITAMENTO DE MATERIAL (MÃO DE OBRA ELÉTRICA). | PT | 15 | 50.91 | 763.65
11.3.4 |  |  | RELOCAÇÃO DE TOMADA ELÉTRICA COM INSTALAÇÃO APARENTE COM APROVEITAMENTO DE MATERIAL (MÃO DE OBRA ELÉTRICA). | PT | 10 | 50.91 | 509.1
11.3.5 |  |  | RELOCAÇÃO DE PONTO TELEFÔNICO COM INSTALAÇÃO APARENTE COM APROVEITAMENTO DE MATERIAL (MÃO DE OBRA ELÉTRICA). | PT | 10 | 50.91 | 509.1
11.3.6 |  |  | RELOCAÇÃO DE PONTO DE LÓGICA COM INSTALAÇÃO APARENTE COM APROVEITAMENTO DE MATERIAL (MÃO DE OBRA ELÉTRICA). | PT | 10 | 50.91 | 509.1
11.3.7 |  |  | DESMONTAGEM E ARMAZENAMENTO ADEQUADO DE INFRAESTRUTURA EXISTENTE (ELETRODUTO, CANALETA E ACESSÓRIOS) E O RESPECTIVO CABEAMENTO (CABOS ELÉTRICOS, DE TELEFONIA OU DE LÓGICA) | PT | 105 | 12.72 | 1335.6
11.3.8 |  |  | DESMONTAGEM E ARMAZENAMENTO ADEQUADO DE PONTO ELÉTRICO (INTERRUPTOR, TOMADA ELÉTRICA, TOMADA DE TELECOMUNICAÇÕES, LUMINÁRIA, PROJETOR, ETC.) | PT | 150 | 12.72 | 1908
11.3.9 |  |  | ADAPTAÇÃO DE QUADRO DE ENERGIA EXISTENTE PARA SER CAIXA DE PASSAGEM, INCLUINDO: IDENTIFICAÇÃO DOS CIRCUITOS EXISTENTES, EMENDA DOS CABOS EXISTENTES COM OS NOVOS, DESMONTAGEM DE DISJUNTORES, BARRAMENTOS E OUTROS ITENS QUE SERÃO RETIRADOS. | PT | 10 | 305.47 | 3054.7
11.3.10 |  |  | DESMONTAGEM E ARMAZENAMENTO ADEQUADO DE QUADRO DE ENERGIA ELÉTRICA | PT | 10 | 305.47 | 3054.7
11.3.11 |  |  | MÃO DE OBRA PARA EQUILÍBRIO E BALANCEAMENTO DA DISTRIBUIÇÃO DE CARGAS ELÉTRICAS ENTRE FASES DE QUADRO DE DISTRIBUIÇÃO, INCLUI: MEDIÇÃO DA CORRENTE E TENSÃO EM TODOS OS CIRCUITOS, AVALIAÇÃO E DEFINIÇÃO DAS PROVIDÊNCIAS NECESSÁRIAS, INSTALAÇÃO DE NOVOS DISJUNTORES, REMANEJAMENTO DE CIRCUITOS, IDENTIFICAÇÃO DAS ALTERAÇÕES E ELABORAÇÃO DE NOVO DIAGRAMA DO QUADRO (MÃO DE OBRA ELÉTRICA). | PT | 11 | 407.29 | 4480.19
11.3.12 |  |  | ADAPTAÇÃO DE CAIXA DE DISTRIBUIÇÃO DE TELEFONIA PARA SER CAIXA DE PASSAGEM, INCLUINDO: IDENTIFICAÇÃO DOS CABOS EXISTENTES, EMENDA DOS CABOS EXISTENTES COM OS NOVOS, DESMONTAGEM BLOCOS TERMINAIS E OUTROS ITENS QUE SERÃO RETIRADOS. | PT | 5 | 101.82 | 509.1
11.3.13 |  |  | REMOÇÃO DE PADRÃO DE ENERGIA ELÉTRICA | PT | 5 | 85.54 | 427.7
11.3.14 |  |  | DESMONTAGEM DE LUMINÁRIA: RETIRAR DUAS BASES 2/4 PINOS: LÂMPADAS FLUORESCENTES COMPACTAS INTEGRADA 20W – 127/220V - BASE E27. | PT | 10 | 3.38 | 33.8
11.3.15 |  |  | REVISÃO DE ILUMINAÇÃO: VERIFICAR O FUNCIONAMENTO DOS PONTOS DE ILUMINAÇÃO INTERNA E EXTERNA DE TODA A EDIFICAÇÃO, IDENTIFICAR PONTOS COM DEFEITO E PROVIDÊNCIAS PARA SOLUÇÃO (LÂMPADAS, REATORES, RELÉS FOTOELÉTRICOS, INTERRUPTORES, ETC.). | PT | 30 | 8.4 | 252
11.3.16 |  |  | REVISÃO DE TOMADA ELÉTRICA: VERIFICAR O FUNCIONAMENTO DO PONTO DE TOMADA ELÉTRICA, IDENTIFICAR O DEFEITO E PROVIDENCIAR A SOLUÇÃO (TOMADAS, DISJUNTORES, FIAÇÃO, ETC.). | PT | 50 | 8.4 | 420
11.3.17 |  |  | REVISÃO DE TOMADA DE TELECOMUNICAÇÃO: VERIFICAR O FUNCIONAMENTO DO PONTO DE TELEFONIA OU DE LÓGICA, IDENTIFICAR O DEFEITO E PROVIDENCIAR A SOLUÇÃO (TOMADAS, CABEAMENTO, CONEXÕES, ETC.). | PT | 50 | 8.4 | 420
11.3.18 |  |  | LANÇAMENTO DE CABOS ATÉ O NOVO QUADRO DE DISTRIBUIÇÃO | PT | 10 | 50.91 | 509.1
11.3.19 |  |  | MÃO DE OBRA PARA ABERTURA DE FUROS E RASGOS PARA MONTAGEM DE CAIXAS PEQUENAS DE INSPEÇÃO DE ATERRAMENTO E POSTERIOR RECOMPOSIÇÃO E ACABAMENTO | PT | 5 | 50.91 | 254.55
11.3.20 |  |  | MÃO DE OBRA PARA RETIRADA, LIMPEZA, ARMAZENAGEM E DESCARTE DE CABOS DE REDE, CABOS ELÉTRICOS, CAIXAS DE PVC DE SOBREPOR COM TOMADAS ELÉTRICAS E CONECTORES RJ45 | PT | 100 | 50.91 | 5091
11.3.21 |  |  | MÃO DE OBRA PARA ACOMPANHAMENTO E RESOLUÇÃO DE PROBLEMAS RELATIVOS AO FUNCIONAMENTO DAS LINHAS TELEFÔNICAS. | PT | 10 | 50.91 | 509.1
11.3.22 |  |  | AS BUILT DE PROJETOS COM ÁREA ATE 10.000M² | M² | 300 | 0.8 | 240
|  |  | SUB-TOTAL DO ITEM 11.3 |  |  |  | 32936.09
|  |  | TOTAL |  |  |  | 784256.1

## PCI
PLANILHA ORÇAMENTÁRIA DE VENDA - ADEQUAÇÕES DE PREVENÇÃO E COMBATE A INCÊNDIO E PÂNICO
OBJETO: |  |  | CONTRATAÇÃO DE EMPRESA ESPECIALIZADA PARA A EXECUÇÃO DE SERVIÇOS DIVERSOS – CIVIL, HIDRÁULICA, ELÉTRICA E AFINS - COM FORNECIMENTO DE MATERIAIS E MÃO DE OBRA, EM EDIFICAÇÕES OCUPADAS PELO MINISTÉRIO PÚBLICO DE MINAS GERAIS NAS CIDADES DA REGIÃO LESTE.
BDI:
MÊS/PERÍODO DE REFERÊNCIA: |  |  | SETOP (JULHO/2021); SINAPI E SUDECAP (OUTUBRO/2021); COLETAS A PARTIR DE ABRIL/2021
ITEM | FONTE | CÓDIGO DA FONTE | DESCRIÇÃO DO SERVIÇO | UNID. | QUANT. | PREÇO UNIT. DE VENDA | PREÇO TOTAL DE VENDA
12 |  |  | ADEQUAÇÕES DE PREVENÇÃO E COMBATE A INCÊNDIO E PÂNICO
12.1 |  |  | EXTINTORES
12.1.1 |  |  | EXTINTOR DE INCÊNDIO TIPO PÓ QUÍMICO 3-A:40-B:C, CAPACIDADE 6 KG | UN | 12 | 335.52 | 4026.24
|  |  | SUB-TOTAL DO ITEM 12.1 |  |  |  | 4026.24
12.2 |  |  | SINALIZAÇÃO DE EMERGÊNCIA
12.2.1 |  |  | PLACA DE SINALIZACAO DE SEGURANCA CONTRA INCENDIO, FOTOLUMINESCENTE, RETANGULAR, *19 x 95* CM, EM PVC *2* mm ANTI-CHAMAS (SIMBOLOS, CORES E PICTOGRAMAS CONFORME NBR 13434) S2-D - IT 15 | UN | 12 | 25.33 | 303.96
12.2.2 |  |  | PLACA DE SINALIZACAO DE SEGURANCA CONTRA INCENDIO, FOTOLUMINESCENTE, RETANGULAR, *19 x 95* CM, EM PVC *2* mm ANTI-CHAMAS (SIMBOLOS, CORES E PICTOGRAMAS CONFORME NBR 13434) S2-E - IT 15 | UN | 4 | 25.33 | 101.32
12.2.3 |  |  | PLACA DE SINALIZACAO DE SEGURANCA CONTRA INCENDIO, FOTOLUMINESCENTE, RETANGULAR, *19 x 95* CM, EM PVC *2* mm ANTI-CHAMAS (SIMBOLOS, CORES E PICTOGRAMAS CONFORME NBR 13434) S3 - IT 15 | UN | 16 | 25.33 | 405.28
12.2.4 |  |  | PLACA DE SINALIZACAO DE SEGURANCA CONTRA INCENDIO, FOTOLUMINESCENTE, RETANGULAR, *19 x 95* CM, EM PVC *2* mm ANTI-CHAMAS (SIMBOLOS, CORES E PICTOGRAMAS CONFORME NBR 13434) S4 - IT 15 | UN | 4 | 25.33 | 101.32
12.2.5 |  |  | PLACA DE SINALIZACAO DE SEGURANCA CONTRA INCENDIO, FOTOLUMINESCENTE, RETANGULAR, *19 x 95* CM, EM PVC *2* mm ANTI-CHAMAS (SIMBOLOS, CORES E PICTOGRAMAS CONFORME NBR 13434) S6 - IT 16 | UN | 4 | 25.33 | 101.32
12.2.6 |  |  | PLACA DE SINALIZACAO DE SEGURANCA CONTRA INCENDIO, FOTOLUMINESCENTE, RETANGULAR, *19 x 95* CM, EM PVC *2* mm ANTI-CHAMAS (SIMBOLOS, CORES E PICTOGRAMAS CONFORME NBR 13434) S11 - IT 17 | UN | 4 | 25.33 | 101.32
12.2.7 |  |  | PLACA DE SINALIZACAO DE SEGURANCA CONTRA INCENDIO, FOTOLUMINESCENTE, RETANGULAR, *19 x 95* CM, EM PVC *2* mm ANTI-CHAMAS (SIMBOLOS, CORES E PICTOGRAMAS CONFORME NBR 13434) S12 - IT 15 | UN | 8 | 25.14 | 201.12
12.2.8 |  |  | PLACA DE SINALIZACAO DE SEGURANCA CONTRA INCENDIO, FOTOLUMINESCENTE, RETANGULAR, *45x45* CM, EM PVC *2* mm ANTI-CHAMAS (SIMBOLOS, CORES E PICTOGRAMAS CONFORME NBR 13434) M1 - IT 16 | UN | 4 | 142.48 | 569.92
12.2.9 |  |  | PLACA DE SINALIZACAO DE SEGURANCA CONTRA INCENDIO, FOTOLUMINESCENTE, QUADRADA, *20 X 20* CM, EM PVC *2* mm ANTI-CHAMAS (SIMBOLOS, CORES E PICTOGRAMAS CONFORME NBR 13434) E5 - IT 15 | UN | 12 | 66.48 | 797.76
|  |  | SUB-TOTAL DO ITEM 12.2 |  |  |  | 2683.32
12.3 |  |  | LUMINÁRIAS DE EMERGÊNCIA
12.3.1 |  |  | LUMINÁRIAS DE EMERGÊNCIA COM ACRÍLICO, REFLETOR DE AÇO INOX, AUTONOMIA MÍNIMA DE 1 (UMA) HORA, COMUTADOR DE ENERGIA, AUTOMÁTICO COM RELÊ, BATERIA TOTALMENTE BLINDADA, RECARREGÁVEL (SISTEMA AUTÔNOMO), CARREGADOR FLUTUADOR AUTOMÁTICO, NÍVEL MÍNIMO DE ILUMINAÇÃO DE 3 LUX EM UM RAIO DE 15m EM LOCAIS PLANOS. | UN | 32 | 37.84 | 1210.88
|  |  | SUB-TOTAL DO ITEM 12.3 |  |  |  | 1210.88
|  |  | TOTAL |  |  |  | 7920.44