## VENDA CIVIL
PLANILHA ORÇAMENTÁRIA
OBJETO: | CONTRATAÇÃO DE EMPRESA ESPECIALIZADA PARA A EXECUÇÃO DE OBRA DE EDIFICAÇÃO DA SEDE DAS PROMOTORIAS DE JUSTIÇA, COM FORNECIMENTO DE MÃO-DE-OBRA E MATERIAIS, NA CIDADE DE IPATINGA – MG |  |  |  |  | DESCONTO OFERTADO (0,xxxx)
ENDEREÇO DA OBRA: | AV. DESPACHANTE RUI DJALMA BARBOSA, 31 – CENTRO – IPATINGA/MG | [5 empty] | SOMENTE INSERIR O FATOR K
EMPRESA:
ITEM | DESCRIÇÃO DO SERVIÇO | UNID. | QUANT. | PREÇO UNIT. DE VENDA | PREÇO TOTAL DE VENDA | PREÇO UNIT. DE VENDA
1 | ADMINISTRAÇÃO LOCAL |  |  |  | 0
1.1 | ADMINISTRAÇÃO LOCAL - OBRA IPATINGA | UN | 1 | 0 | 0 | 2615039.32
2 | SERVIÇOS INICIAIS |  |  |  | 0
2.1 | REMOÇÃO/DEMOLIÇÃO |  |  |  | 0
2.1.1 | PODA DE ÁRVORES DE GRANDE PORTE | UN | 5 | 0 | 0 | 890.26
2.1.2 | CORTE DE ÁRVORES DE GRANDE PORTE | UN | 5 | 0 | 0 | 584.61
2.1.3 | REMOÇÃO DE RAÍZES REMANESCENTES DE ÁRVORES DE GRANDE PORTE | UN | 5 | 0 | 0 | 394.85
2.1.4 | REMOÇÃO DE MEIO FIO PRÉ-MOLDADO DE CONCRETO SEM REAPROVEITAMENTO | M | 157.21 | 0 | 0 | 18.65
2.1.5 | REMOÇÃO DE CALÇAMENTO EM BLOCO DE CONCRETO SEXTAVADO, INCLUSIVE AFASTAMENTO E EMPILHAMENTO, EXCLUSIVE TRANSPORTE E RETIRADA DO MATERIAL REMOVIDO | M2 | 649.34 | 0 | 0 | 20
2.1.6 | REMOÇÃO MANUAL DE ESQUADRIA METÁLICA, INCLUSIVE MARCO/ALIZAR/GUARNIÇÕES, AFASTAMENTO E EMPILHAMENTO, EXCLUSIVE TRANSPORTE E RETIRADA DO MATERIAL REMOVIDO | M2 | 5.3 | 0 | 0 | 25.95
2.1.7 | REMOÇÃO MANUAL DE TELHA METÁLICA, INCLUSIVE AFASTAMENTO E EMPILHAMENTO, EXCLUSIVE TRANSPORTE E RETIRADA DO MATERIAL REMOVIDO | M2 | 41.7 | 0 | 0 | 12.52
2.1.8 | REMOÇÃO MANUAL DE ENGRADAMENTO PARA TELHA METÁLICA, INCLUSIVE AFASTAMENTO E EMPILHAMENTO, EXCLUSIVE TRANSPORTE E RETIRADA DO MATERIAL REMOVIDO | M2 | 41.7 | 0 | 0 | 20.87
2.1.9 | REMOÇÃO MANUAL DE PILAR METALICO, INCLUSIVE AFASTAMENTO E EMPILHAMENTO, EXCLUSIVE TRANSPORTE E RETIRADA DO MATERIAL REMOVIDO | UN | 6 | 0 | 0 | 234.25
2.1.10 | DEMOLIÇÃO DE MURO EM PLACAS DE CONCRETO, INCLUSIVE AFASTAMENTO E EMPILHAMENTO, EXCLUSIVE TRANSPORTE E RETIRADA DO MATERIAL REMOVIDO | M2 | 263.5 | 0 | 0 | 13.99
2.1.11 | DEMOLIÇÃO MECANIZADA DE REVESTIMENTO ASFÁLTICO, COM EQUIPAMENTO PNEUMÁTICO, INCLUSIVE AFASTAMENTO E EMPILHAMENTO, EXCLUSIVE TRANSPORTE E RETIRADA DO MATERIAL DEMOLIDO | M2 | 83.14 | 0 | 0 | 13.04
2.2 | BOTA-FORA RESULTANTE SERVIÇOS DE REMOÇÃO/ DEMOLIÇÃO |  |  |  | 0
2.2.1 | CARGA MECÂNICA DE MATERIAL DE QUALQUER NATUREZA SOBRE CAMINHÃO, EXCLUSIVE TRANSPORTE | M3 | 236.59 | 0 | 0 | 4.13
2.2.2 | TRANSPORTE DE MATERIAL DE QUALQUER NATUREZA EM CAMINHÃO, DISTÂNCIA MAIOR QUE 5KM E MENOR OU IGUAL A 10KM, DENTRO DO PERÍMETRO URBANO, EXCLUSIVE CARGA, INCLUSIVE DESCARGA | M3XKM | 2365.92 | 0 | 0 | 2.54
2.3 | LOCAÇÃO |  |  |  | 0
2.3.1 | LOCAÇÃO DO TERRENO, ARRIMOS EXTERNOS E DOS MUROS DE DIVISA – PONTOS TOPOGRÁFICOS | UN | 5 | 0 | 0 | 50.05
2.3.2 | LOCAÇÃO DA EDIFICAÇÃO – PONTOS TOPOGRÁFICOS | UN | 197 | 0 | 0 | 50.05
2.3.3 | LOCAÇÃO DA OBRA – GABARITO DE MADEIRA | M | 105.24 | 0 | 0 | 78.05
2.4 | INSTALAÇÃO DA OBRA |  |  |  | 0
2.4.1 | TAPUME FIXO PARA FECHAMENTO DE OBRA EM TELHA METÁLICA GALVANIZADA, TIPO TRAPEZOIDAL, INCLUSIVE PONTALETE E FIXAÇÃO | M2 | 270.96 | 0 | 0 | 84.51
2.4.2 | PLACA DE OBRA EM CHAPA GALVANIZADA, PLOTADA COM ADESIVO VINÍLICO, INCLUSIVE SUPORTE EM EUCALIPTO AUTOCLAVADO PINTADO | M2 | 8 | 0 | 0 | 317.51
2.4.3 | LOCAÇÃO DE BANHEIRO QUÍMICO, DIMENSÕES (110X120X230)CM, LINHA PADRÃO, CONTENDO UMA (1) PIA/HIGIENIZADOR DE MÃOS, INCLUSIVE MANUTENÇÃO E MOBILIZAÇÃO/DESMOBILIZAÇÃO | MÊS | 4 | 0 | 0 | 1210.69
2.5 | PROJETOS DE INSTALAÇÕES PROVISÓRIAS |  |  |  | 0
2.5.1 | ELABORAÇÃO DE PROJETO DE LAYOUT DO CANTEIRO DE OBRAS | PR A1 | 1 | 0 | 0 | 1151.72
2.5.2 | ELABORAÇÃO DE PROJETO DE TODAS AS INSTALAÇÕES ELÉTRICAS PROVISÓRIAS DA OBRA | PR A1 | 1 | 0 | 0 | 2233.85
2.6 | BARRACÃO DE OBRAS |  |  |  | 0
2.6.1 | ESCRITÓRIO DA FISCALIZAÇÃO (INCLUSIVE MOBILIÁRIO, SANITÁRIO E APARELHO DE AR-CONDICIONADO DE 18.000BTUS) | UN | 1 | 0 | 0 | 15647.6
2.6.2 | ESCRITÓRIO DA CONTRATADA (INCLUSIVE MOBILIÁRIO, COMPUTADOR E IMPRESSORA) | UN | 1 | 0 | 0 | 14978.95
2.6.3 | BARRACÃO DEPÓSITO E FERRAMENTARIA/ ALMOXARIFADO (INCLUSIVE MOBILIÁRIO), OBRA DE MÉDIO PORTE, EFETIVO DE 30 A 60 TRABALHADORES | UN | 1 | 0 | 0 | 18439.02
2.6.4 | BARRACÃO REFEITÓRIO, OBRA DE MÉDIO PORTE, EFETIVO DE 30 A 60 TRABALHADORES | UN | 1 | 0 | 0 | 14013.57
2.6.5 | BARRACÃO PESSOAL – VESTIÁRIO (INCLUSIVE MOBILIÁRIO), OBRA DE MÉDIO PORTE, EFETIVO DE 30 A 60 TRABALHADORES | UN | 1 | 0 | 0 | 38561.57
2.6.6 | BARRACÃO INSTALAÇÃO SANITÁRIA, OBRA DE MÉDIO PORTE, EFETIVO DE 30 A 60 TRABALHADORES | UN | 1 | 0 | 0 | 15859.08
2.6.7 | ÁREA COBERTA EM TELHA DE FIBROCIMENTO PARA CENTRAL DE BANCAS COM PISO DE CONCRETO | M2 | 20 | 0 | 0 | 188.21
2.6.8 | BEBEDOURO INDUSTRIAL DE COLUNA PARA USO COLETIVO, ATENDE 40 PESSOAS - OBRAS DE 16 ATE 30 MESES | UN | 2 | 0 | 0 | 1381.81
2.6.9 | EXTINTORES DE INCÊNDIO ABC, 6KG | UN | 3 | 0 | 0 | 282.06
2.7 | LIGAÇÕES PROVISÓRIAS |  |  |  | 0
2.7.1 | LIGAÇÃO PROVISÓRIA COM ENTRADA DE ENERGIA | UN | 1 | 0 | 0 | 1200.35
2.7.2 | LIGAÇÃO PROVISÓRIA DE ÁGUA PARA CANTEIRO (1/2"), INCLUSIVE HIDRÔMETRO E CAVALETE PARA MEDIÇÃO – PADRÃO CONCESSIONÁRIA | UN | 1 | 0 | 0 | 731.44
2.7.3 | LIGAÇÃO DE ESGOTO PARA BARRACÃO DE OBRA EM CANTEIRO | UN | 1 | 0 | 0 | 1066.75
2.8 | ANDAIMES |  |  |  | 0
2.8.1 | LOCAÇÃO DE ANDAIME METÁLICO PARA FACHADA, INCLUSIVE PISO METÁLICO E SAPATAS | M2XMÊS | 11178.06 | 0 | 0 | 15.44
2.8.2 | MONTAGEM E DESMONTAGEM DE ANDAIME METÁLICO PARA FACHADA COM PISO METÁLICO, INCLUSIVE RODAPÉ/ GUARDA CORPO EM MADEIRA | M2 | 4446.39 | 0 | 0 | 20.07
2.9 | ELEVADOR DE CARGA |  |  |  | 0
2.9.1 | LOCACAO DE ELEVADOR DE CARGA COM CAPACIDADE DE 1500KG, ALTURA DE IÇAMENTO ATE 24M, INCLUSIVE OPERADOR | MÊS | 16 | 0 | 0 | 19336.36
2.9.2 | MONTAGEM E DESMONTAGEM DE ELEVADOR DE CARGA, COM ART E TRANSPORTE | UN | 1 | 0 | 0 | 23528.1
2.9.3 | BASE DE CONCRETO ARMADO (400X360X35)CM PARA FUNDAÇÃO DO ELEVADOR DE CARGA, INCLUSIVE DEMOLICAO | UN | 1 | 0 | 0 | 15641.79
2.10 | GUINCHO DE COLUNA |  |  |  | 0
2.10.1 | LOCACAO DE GUINCHO ELETRICO DE COLUNA COM CAPACIDADE DE 200KG, ALTURA DE IÇAMENTO ATE 30M, INCLUSIVE OPERADOR | MÊS | 16 | 0 | 0 | 7080.01
2.11 | SERVIÇOS DIVERSOS |  |  |  | 0
2.11.1 | DUTO DE ENTULHO EM POLIETILENO, INCLUSIVE ACESSÓRIOS DE FIXAÇÃO, SUPORTES, MONTAGEM/DESMONTAGEM E REMANEJAMENTO | MXMÊS | 248.3 | 0 | 0 | 61.46
2.11.2 | PLANO DE GERENCIAMENTO DOS RESÍDUOS GERADOS PELA CONSTRUÇÃO DO PRÉDIO | UN | 1 | 0 | 0 | 8154.38
2.11.3 | VISTORIA CAUTELAR | UN | 1 | 0 | 0 | 8156.85
3 | SAÚDE E SEGURANÇA |  |  |  | 0
3.1 | SISTEMA DE PROTEÇÃO COLETIVA CONTRA QUEDAS |  |  |  | 0
3.1.1 | PROTEÇÃO COM SISTEMA DE GUARDA-CORPO, RODAPÉ E TELA | M | 832.35 | 0 | 0 | 89.46
3.1.2 | RAMPA DE MADEIRA PARA CAÇAMBA DE ENTULHOS COM 3 METROS DE COMPRIMENTO POR 1,20 METRO DE LARGURA, INCLUSIVE GUARDA CORPO E RODAPÉ | M2 | 3.6 | 0 | 0 | 229.03
3.1.3 | TELA DE PROTEÇÃO DE FACHADA INSTALADA EM ANDAIME FACHADEIRO | M2 | 3174.69 | 0 | 0 | 10.78
3.1.4 | PLATAFORMA PRINCIPAL DE PROTEÇÃO, EM SUPORTE METÁLICO COM FORRO EM COMPENSADO RESINADO E TÁBUA, COMPRIMENTO DE 250CM COM COMPLEMENTO DE 80CM, INCLUSIVE ACESSÓRIOS DE FIXAÇÃO E INSTALAÇÃO | M | 84 | 0 | 0 | 316.26
3.1.5 | PLATAFORMA SECUNDÁRIA DE PROTEÇÃO, EM SUPORTE METÁLICO COM FORRO EM COMPENSADO RESINADO E TÁBUA, COMPRIMENTO DE 140CM COM COMPLEMENTO DE 80CM, INCLUSIVE ACESSÓRIOS DE FIXAÇÃO E INSTALAÇÃO | M | 84 | 0 | 0 | 196.78
3.2 | SISTEMA DE PROTEÇÃO INDIVIDUAL CONTRA QUEDAS |  |  |  | 0
3.2.1 | SISTEMA DE LINHAS DE VIDA PROVISÓRIO DO CANTEIRO DE OBRAS | M | 693 | 0 | 0 | 64.89
3.3 | QUADROS DE COMANDOS ELÉTRICOS PADRÃO NR-12 |  |  |  | 0
3.3.1 | QUADRO DE COMANDO ELÉTRICO, PADRÃO NR-12, PARA BETONEIRA, COM PRAZO DE UTILIZACAO DE 18 MESES | UN | 1 | 0 | 0 | 974.43
3.3.2 | QUADRO DE COMANDO ELÉTRICO, PADRÃO NR-12, PARA SERRA CIRCULAR, COM PRAZO DE UTILIZACAO DE 12 MESES | UN | 1 | 0 | 0 | 1104.75
3.3.3 | QUADRO DE COMANDO ELÉTRICO, PADRÃO NR-12, PARA GUINCHO DE COLUNA, COM PRAZO DE UTILIZACAO DE 18 MESES | UN | 1 | 0 | 0 | 1153.6
3.3.4 | QUADRO DE COMANDO ELÉTRICO, PADRÃO NR-12, PARA ELEVADOR DE TRANSPORTE DE PESSOAS E MATERIAIS, COM PRAZO DE UTILIZACAO DE 18 MESES | UN | 1 | 0 | 0 | 1153.6
3.4 | ELABORAÇÃO DE PROGRAMAS E MEDIÇÕES |  |  |  | 0
3.4.1 | PROGRAMA DE GERENCIAMENTO DE RISCOS (PGR) | UN | 1 | 0 | 0 | 1911.33
3.4.2 | MEDIÇÃO DE RUÍDO | UN | 45 | 0 | 0 | 405.58
3.4.3 | MEDIÇÃO DE POEIRA MINERAL (SÍLICA) | UN | 45 | 0 | 0 | 660.81
3.4.4 | PROGRAMA DE CONTROLE MÉDICO DE SAÚDE OCUPACIONAL (PCMSO) | UN | 1 | 0 | 0 | 1351.92
3.5 | PRIMEIROS SOCORROS PARA OBRA |  |  |  | 0
3.5.1 | KIT PRIMEIROS SOCORROS PARA OBRA | UN | 6 | 0 | 0 | 736.05
4 | MOBILIZAÇÃO E DESMOBILIZAÇÃO |  |  |  | 0
4.1 | MOBILIZAÇÃO E DESMOBILIZAÇÃO DE OBRA | UN | 1 | 0 | 0 | 42224.62
5 | TERRAPLENAGEM |  |  |  | 0
5.1 | MOVIMENTO DE TERRA |  |  |  | 0
5.1.1 | ESCAVAÇÃO MECÂNICA EM MATERIAL DE 1ª CATEGORIA, INCLUSIVE CARGA EM CAMINHÃO, EXCLUSIVE TRANSPORTE E DESCARGA | M3 | 1935.02 | 0 | 0 | 9.41
5.1.2 | COMPACTAÇÃO MECANIZADA DE ATERRO COM PLACA VIBRATÓRIA, INCLUSIVE ESPALHAMENTO MANUAL | M3 | 24.83 | 0 | 0 | 67.42
5.1.3 | TRANSPORTE DE MATERIAL DE QUALQUER NATUREZA EM CAMINHÃO, DISTÂNCIA MAIOR QUE 5KM E MENOR OU IGUAL A 10KM, DENTRO DO PERÍMETRO URBANO, EXCLUSIVE CARGA, INCLUSIVE DESCARGA | M3XKM | 24832.47 | 0 | 0 | 2.54
5.2 | ENSAIOS |  |  |  | 0
5.2.1 | ENSAIOS ANTERIORES AO LANÇAMENTO DAS CAMADAS
5.2.1.1 | ENSAIO DE COMPACTACAO - AMOSTRAS NÃO TRABALHADAS - PROCTOR - ENERGIA NORMAL - SOLOS (MPMG) | UN | 9 | 0 | 0 | 172.95
5.2.1.2 | ENSAIO DE GRANULOMETRIA POR PENEIRAMENTO - SOLOS | UN | 9 | 0 | 0 | 156.89
5.2.1.3 | ENSAIO DE LIMITE DE LIQUIDEZ - SOLOS | UN | 9 | 0 | 0 | 123.54
5.2.1.4 | ENSAIO DE LIMITE DE PLASTICIDADE - SOLOS | UN | 9 | 0 | 0 | 123.54
5.2.2 | ENSAIOS APÓS O LANÇAMENTO DAS CAMADAS E ANTES DA COMPACTAÇÃO
5.2.2.1 | ENSAIO DE MASSA ESPECIFICA - IN SITU - METODO FRASCO DE AREIA - SOLOS | UN | 1 | 0 | 0 | 48.13
5.2.2.2 | ENSAIO DE TEOR DE UMIDADE - PROCESSO SPEEDY - SOLOS E AGREGADOS MIUDOS | UN | 1 | 0 | 0 | 40.47
5.2.3 | ENSAIOS DURANTE A COMPACTAÇÃO
5.2.3.1 | ENSAIO DE MASSA ESPECIFICA - IN SITU - METODO FRASCO DE AREIA - SOLOS | UN | 2 | 0 | 0 | 48.13
5.2.4 | ENSAIOS APÓS A COMPACTAÇÃO
5.2.4.1 | ENSAIO DE MASSA ESPECIFICA - IN SITU - METODO FRASCO DE AREIA - SOLOS | UN | 1 | 0 | 0 | 48.13
5.3 | CONSULTORIA |  |  |  | 0
5.3.1 | ENGENHEIRO CONSULTOR ESPECIALISTA COM ENCARGOS COMPLEMENTARES, COM EMISSÃO DE RELATÓRIOS E ART | H | 128 | 0 | 0 | 271.68
6 | ESTRUTURA DE CONCRETO ARMADO - INFRA, MESO E SUPERESTRUTURA (INCLUSIVE CONTENÇÕES) |  |  |  | 0
6.1 | ESTACAS |  |  |  | 0
6.1.1 | MOBILIZAÇÃO PARA ESTACAS
6.1.1.1 | MOBILIZAÇÃO E DESMOBILIZAÇÃO DE EQUIPAMENTO PARA ESTACA TIPO HÉLICE CONTÍNUA | UN | 2 | 0 | 0 | 31743.2
6.1.2 | ESTACAS DA CONTENÇÃO
6.1.2.1 | EXECUÇÃO DE ESTACA TIPO HÉLICE CONTÍNUA, DIÂMETRO 40CM, INCLUSIVE AFASTAMENTO LATERAL, EXCLUSIVE ARMAÇÃO, CONCRETO ESTRUTURAL, TRANSPORTE E RETIRADA DO MATERIAL ESCAVADO | M | 1061.5 | 0 | 0 | 78.46
6.1.2.2 | CORTE, DOBRA E MONTAGEM DE AÇO CA 50, DIÂMETRO (6,3MM A 12,5MM), INCLUSIVE ESPAÇADOR | KG | 2085 | 0 | 0 | 17.22
6.1.2.3 | CORTE, DOBRA E MONTAGEM DE AÇO CA 50, DIÂMETRO (16,0MM A 25,0MM), INCLUSIVE ESPAÇADOR | KG | 13613 | 0 | 0 | 17.82
6.1.2.4 | FORNECIMENTO DE CONCRETO ESTRUTURAL, USINADO BOMBEADO, COM FCK 30 MPA, INCLUSIVE LANÇAMENTO, ADENSAMENTO E ACABAMENTO (FUNDAÇÃO) | M3 | 146.83 | 0 | 0 | 910.79
6.1.2.5 | ARRASAMENTO MECANICO DE ESTACA DE CONCRETO ARMADO, DIAMETROS DE ATÉ 40 CM | UN | 119 | 0 | 0 | 23.65
6.1.3 | ESTACAS DA EDIFICAÇÃO
6.1.3.1 | EXECUÇÃO DE ESTACA TIPO HÉLICE CONTÍNUA, DIÂMETRO 40CM, INCLUSIVE AFASTAMENTO LATERAL, EXCLUSIVE ARMAÇÃO, CONCRETO ESTRUTURAL, TRANSPORTE E RETIRADA DO MATERIAL ESCAVADO | M | 480 | 0 | 0 | 78.46
6.1.3.2 | EXECUÇÃO DE ESTACA TIPO HÉLICE CONTÍNUA, DIÂMETRO 60CM, INCLUSIVE AFASTAMENTO LATERAL, EXCLUSIVE ARMAÇÃO, CONCRETO ESTRUTURAL, TRANSPORTE E RETIRADA DO MATERIAL ESCAVADO | M | 540 | 0 | 0 | 146.35
6.1.3.3 | CORTE, DOBRA E MONTAGEM DE AÇO CA 50, DIÂMETRO (6,3MM A 12,5MM), INCLUSIVE ESPAÇADOR | KG | 1573 | 0 | 0 | 17.22
6.1.3.4 | CORTE, DOBRA E MONTAGEM DE AÇO CA 50, DIÂMETRO (16,0MM A 25,0MM), INCLUSIVE ESPAÇADOR | KG | 2806 | 0 | 0 | 17.82
6.1.3.5 | FORNECIMENTO DE CONCRETO ESTRUTURAL, USINADO BOMBEADO, COM FCK 30 MPA, INCLUSIVE LANÇAMENTO, ADENSAMENTO E ACABAMENTO (FUNDAÇÃO) | M3 | 234.08 | 0 | 0 | 910.79
6.1.3.6 | ARRASAMENTO MECANICO DE ESTACA DE CONCRETO ARMADO, DIAMETROS DE ATÉ 40 CM | UN | 32 | 0 | 0 | 23.65
6.1.3.7 | ARRASAMENTO MECANICO DE ESTACA DE CONCRETO ARMADO, DIAMETROS DE 41 CM ATE 60 CM | UN | 36 | 0 | 0 | 37.87
6.1.4 | ESTACAS BROCA - MASTRO
6.1.4.1 | PERFURAÇÃO MANUAL DE ESTACA TIPO BROCA A TRADO, INCLUSIVE AFASTAMENTO, EXCLUSIVE ARMAÇÃO, CONCRETO ESTRUTURAL, TRANSPORTE E RETIRADA DO MATERIAL ESCAVADO | M3 | 0.47 | 0 | 0 | 311.17
6.1.4.2 | CORTE, DOBRA E MONTAGEM DE AÇO CA 60, DIÂMETRO (4,2MM A 5,0MM), INCLUSIVE ESPAÇADOR | KG | 12 | 0 | 0 | 17.25
6.1.4.3 | CORTE, DOBRA E MONTAGEM DE AÇO CA 50, DIÂMETRO (6,3MM A 12,5MM), INCLUSIVE ESPAÇADOR | KG | 44 | 0 | 0 | 17.22
6.1.4.4 | FORNECIMENTO DE CONCRETO ESTRUTURAL, USINADO BOMBEADO, COM FCK 30 MPA, INCLUSIVE LANÇAMENTO, ADENSAMENTO E ACABAMENTO (FUNDAÇÃO) | M3 | 0.52 | 0 | 0 | 910.79
6.1.4.5 | ARRASAMENTO MECANICO DE ESTACA DE CONCRETO ARMADO, DIAMETROS DE ATÉ 40 CM | UN | 3 | 0 | 0 | 23.65
6.1.5 | BOTA FORA ESCAVAÇÃO ESTACAS
6.1.5.1 | CARGA MECÂNICA DE MATERIAL DE QUALQUER NATUREZA SOBRE CAMINHÃO | M3 | 450.77 | 0 | 0 | 4.13
6.1.5.2 | TRANSPORTE DE MATERIAL DE QUALQUER NATUREZA EM CAMINHÃO, DISTÂNCIA MAIOR QUE 5KM E MENOR OU IGUAL A 10KM, DENTRO DO PERÍMETRO URBANO, EXCLUSIVE CARGA, INCLUSIVE DESCARGA | M3XKM | 4507.7 | 0 | 0 | 2.54
6.1.6 | CAPA DA CONTENÇÃO DE ESTACAS
6.1.6.1 | FORMA E DESFORMA PARA CORTINA DE CONCRETO OU PAREDE ESTRUTURAL (VIGA PAREDE), COM CHAPA DE COMPENSADO PLASTIFICADO, ESP. 18MM, REAPROVEITAMENTO (3X), INCLUSIVE TRAVAMENTO COM TIRANTES EM ARAME E ESCORA PARA PRUMO EM MADEIRA | M2 | 188.19 | 0 | 0 | 179.34
6.1.6.2 | ARMADURA DE TELA DE AÇO CA 60, SOLDADA TIPO Q 246, DIÂMETRO Ø5,6MM, TRAMA COM DIMENSÃO (100X100)MM, INCLUSIVE ESPAÇADOR, EXCLUSIVE CONCRETO | KG | 810 | 0 | 0 | 15.07
6.1.6.3 | FORNECIMENTO DE CONCRETO ESTRUTURAL, USINADO BOMBEADO, COM FCK 30 MPA, INCLUSIVE LANÇAMENTO, ADENSAMENTO E ACABAMENTO (FUNDAÇÃO) | M3 | 12.45 | 0 | 0 | 910.79
6.2 | CORTINAS DE CONCRETO |  |  |  | 0
6.2.1 | FORMA E DESFORMA PARA CORTINA DE CONCRETO OU PAREDE ESTRUTURAL (VIGA PAREDE), COM CHAPA DE COMPENSADO PLASTIFICADO, ESP. 18MM, REAPROVEITAMENTO (3X), INCLUSIVE TRAVAMENTO COM TIRANTES EM ARAME E ESCORA PARA PRUMO EM MADEIRA | M2 | 314.15 | 0 | 0 | 179.34
6.2.2 | CORTE, DOBRA E MONTAGEM DE AÇO CA 50, DIÂMETRO (6,3MM A 12,5MM), INCLUSIVE ESPAÇADOR | KG | 1888 | 0 | 0 | 17.22
6.2.3 | FORNECIMENTO DE CONCRETO ESTRUTURAL, USINADO BOMBEADO, COM FCK 30 MPA, INCLUSIVE LANÇAMENTO, ADENSAMENTO E ACABAMENTO (FUNDAÇÃO) | M3 | 31.42 | 0 | 0 | 910.79
6.3 | BLOCOS |  |  |  | 0
6.3.1 | ESCAVAÇÃO MECANIZADA DE VALAS H <= 1,50 M | M3 | 181.57 | 0 | 0 | 11.77
6.3.2 | ESCAVAÇÃO MANUAL DE VALAS H <= 1,50 M | M3 | 20.17 | 0 | 0 | 95.48
6.3.3 | APILOAMENTO DO FUNDO DE VALAS COM PLACAS | M2 | 97.09 | 0 | 0 | 18.16
6.3.4 | LASTRO DE CONCRETO MAGRO, INCLUSIVE TRANSPORTE, LANÇAMENTO E ADENSAMENTO | M3 | 4.85 | 0 | 0 | 714.44
6.3.5 | FORMA E DESFORMA DE COMPENSADO PLASTIFICADO ESPESSURA 12 MM, EXCLUSIVE ESCORAMENTO (3X) | M2 | 190.3 | 0 | 0 | 99.51
6.3.6 | CORTE, DOBRA E MONTAGEM DE AÇO CA 50, DIÂMETRO (6,3MM A 12,5MM), INCLUSIVE ESPAÇADOR | KG | 3350 | 0 | 0 | 17.22
6.3.7 | CORTE, DOBRA E MONTAGEM DE AÇO CA 50, DIÂMETRO (16,0MM A 25,0MM), INCLUSIVE ESPAÇADOR | KG | 3998 | 0 | 0 | 17.82
6.3.8 | FORNECIMENTO DE CONCRETO ESTRUTURAL, USINADO BOMBEADO, COM FCK 30 MPA, INCLUSIVE LANÇAMENTO, ADENSAMENTO E ACABAMENTO (FUNDAÇÃO) | M3 | 127.96 | 0 | 0 | 910.79
6.3.9 | REATERRO MANUAL DE VALA, INCLUSIVE ESPALHAMENTO E COMPACTAÇÃO MECANIZADA COM PLACA VIBRATÓRIA | M3 | 68.93 | 0 | 0 | 60.53
6.3.10 | CARGA MECÂNICA DE MATERIAL DE QUALQUER NATUREZA SOBRE CAMINHÃO | M3 | 172.66 | 0 | 0 | 4.13
6.3.11 | TRANSPORTE DE MATERIAL DE QUALQUER NATUREZA EM CAMINHÃO, DISTÂNCIA MAIOR QUE 5KM E MENOR OU IGUAL A 10KM, DENTRO DO PERÍMETRO URBANO, EXCLUSIVE CARGA, INCLUSIVE DESCARGA | M3XKM | 1726.6 | 0 | 0 | 2.54
6.4 | CINTAS E BALDRAMES |  |  |  | 0
6.4.1 | ESCAVAÇÃO MECANIZADA DE VALAS H <= 1,50 M | M3 | 130.66 | 0 | 0 | 11.77
6.4.2 | ESCAVAÇÃO MANUAL DE VALAS H <= 1,50 M | M3 | 14.52 | 0 | 0 | 95.48
6.4.3 | APILOAMENTO DO FUNDO DE VALAS COM PLACAS | M2 | 88.93 | 0 | 0 | 18.16
6.4.4 | LASTRO DE CONCRETO MAGRO, INCLUSIVE TRANSPORTE, LANÇAMENTO E ADENSAMENTO | M3 | 4.45 | 0 | 0 | 714.44
6.4.5 | FORMA E DESFORMA DE COMPENSADO PLASTIFICADO ESPESSURA 12 MM, EXCLUSIVE ESCORAMENTO (3X) | M2 | 303 | 0 | 0 | 99.51
6.4.6 | CORTE, DOBRA E MONTAGEM DE AÇO CA 60, DIÂMETRO (4,2MM A 5,0MM), INCLUSIVE ESPAÇADOR | KG | 389 | 0 | 0 | 17.25
6.4.7 | CORTE, DOBRA E MONTAGEM DE AÇO CA 50, DIÂMETRO (6,3MM A 12,5MM), INCLUSIVE ESPAÇADOR | KG | 1592 | 0 | 0 | 17.22
6.4.8 | FORNECIMENTO DE CONCRETO ESTRUTURAL, USINADO BOMBEADO, COM FCK 30 MPA, INCLUSIVE LANÇAMENTO, ADENSAMENTO E ACABAMENTO (FUNDAÇÃO) | M3 | 39.85 | 0 | 0 | 910.79
6.4.9 | REATERRO MANUAL DE VALA, INCLUSIVE ESPALHAMENTO E COMPACTAÇÃO MECANIZADA COM PLACA VIBRATÓRIA | M3 | 100.88 | 0 | 0 | 60.53
6.4.10 | CARGA MECÂNICA DE MATERIAL DE QUALQUER NATUREZA SOBRE CAMINHÃO | M3 | 57.59 | 0 | 0 | 4.13
6.4.11 | TRANSPORTE DE MATERIAL DE QUALQUER NATUREZA EM CAMINHÃO, DISTÂNCIA MAIOR QUE 5KM E MENOR OU IGUAL A 10KM, DENTRO DO PERÍMETRO URBANO, EXCLUSIVE CARGA, INCLUSIVE DESCARGA | M3XKM | 575.9 | 0 | 0 | 2.54
6.5 | PISOS ARMADOS |  |  |  | 0
6.5.1 | PISO ARMADO SUBSOLO
6.5.1.1 | COMPACTAÇÃO MECANIZADA COM PLACA VIBRATÓRIA, INCLUSIVE ESPALHAMENTO MANUAL (95% DO PROCTOR NORMAL), CAMADA 15CM | M3 | 63.94 | 0 | 0 | 67.42
6.5.1.2 | LASTRO DE BRITA, INCLUSIVE ADENSAMENTO E APILOAMENTO MANUAL | M3 | 42.63 | 0 | 0 | 239.32
6.5.1.3 | APLICAÇÃO DE LONA PRETA, ESP. 200 MICRAS, INCLUSIVE FORNECIMENTO | M2 | 852.52 | 0 | 0 | 6.33
6.5.1.4 | ARMADURA DE TELA DE AÇO CA 60, SOLDADA TIPO Q 246, DIÂMETRO Ø5,6MM, TRAMA COM DIMENSÃO (100X100)MM, INCLUSIVE ESPAÇADOR, EXCLUSIVE CONCRETO | KG | 3833.36 | 0 | 0 | 15.07
6.5.1.5 | FORNECIMENTO DE CONCRETO ESTRUTURAL, USINADO BOMBEADO, COM FCK 30MPA, INCLUSIVE LANÇAMENTO, ADENSAMENTO E ACABAMENTO | M3 | 63.94 | 0 | 0 | 930.55
6.5.1.6 | JUNTAS DE MOVIMENTAÇÃO COM BARRA DE TRANSFERÊNCIA | M | 78.1 | 0 | 0 | 156.05
6.5.1.7 | POLIMENTO MECANIZADO DE SUPERFÍCIE EM CONCRETO, INCLUSIVE ACABAMENTO DE CONCRETAGEM EM NIVELAMENTO A LASER (NÍVEL ZERO) | M2 | 426.26 | 0 | 0 | 18.72
6.5.2 | PISO ARMADO PAV 1
6.5.2.1 | ENCHIMENTO EM CONCRETO CELULAR COM DENSIDADE DE 1200KGF/M3 E RESISTÊNCIA CARACTERÍSTICA À COMPRESSÃO DE 5MPA, COM AREIA MEDIA COMO AGREGADO MIÚDO E ARGILA EXPANDIDA COMO AGREGADO GRAÚDO | M3 | 50.79 | 0 | 0 | 1613.35
6.5.2.2 | PISO EM CONCRETO FCK=35 MPA, ESPESSURA=10CM, ARMADO COM DUAS CAMADAS DE TELA Q-113, ACABAMENTO DESEMPENADO COM POLIDORA, NIVELAMENTO A LASER, INCLUSIVE JUNTAS SERRADAS | M2 | 270.8 | 0 | 0 | 178.86
6.6 | PILARES |  |  |  | 0
6.6.1 | PILARES FORMA FOSSO ELEVADOR
6.6.1.1 | FORMA E DESFORMA DE COMPENSADO PLASTIFICADO ESPESSURA 12 MM, EXCLUSIVE ESCORAMENTO (3X) | M2 | 39.2 | 0 | 0 | 99.51
6.6.1.2 | FORNECIMENTO DE CONCRETO ESTRUTURAL, USINADO BOMBEADO, COM FCK 30MPA, INCLUSIVE LANÇAMENTO, ADENSAMENTO E ACABAMENTO | M3 | 3.86 | 0 | 0 | 930.55
6.6.2 | PILARES FORMA SUBSOLO
6.6.2.1 | FORMA E DESFORMA DE COMPENSADO PLASTIFICADO ESPESSURA 12 MM, EXCLUSIVE ESCORAMENTO (3X) | M2 | 240.03 | 0 | 0 | 99.51
6.6.2.2 | FORNECIMENTO DE CONCRETO ESTRUTURAL, USINADO BOMBEADO, COM FCK 30MPA, INCLUSIVE LANÇAMENTO, ADENSAMENTO E ACABAMENTO | M3 | 23.26 | 0 | 0 | 930.55
6.6.3 | PILARES FORMA PAV 1
6.6.3.1 | FORMA E DESFORMA DE COMPENSADO PLASTIFICADO ESPESSURA 12 MM, EXCLUSIVE ESCORAMENTO (3X) | M2 | 237.78 | 0 | 0 | 99.51
6.6.3.2 | FORNECIMENTO DE CONCRETO ESTRUTURAL, USINADO BOMBEADO, COM FCK 30MPA, INCLUSIVE LANÇAMENTO, ADENSAMENTO E ACABAMENTO | M3 | 23.02 | 0 | 0 | 930.55
6.6.4 | PILARES FORMA PAV 2
6.6.4.1 | FORMA E DESFORMA DE COMPENSADO PLASTIFICADO ESPESSURA 12 MM, EXCLUSIVE ESCORAMENTO (3X) | M2 | 235.77 | 0 | 0 | 99.51
6.6.4.2 | FORNECIMENTO DE CONCRETO ESTRUTURAL, USINADO BOMBEADO, COM FCK 30MPA, INCLUSIVE LANÇAMENTO, ADENSAMENTO E ACABAMENTO | M3 | 22.18 | 0 | 0 | 930.55
6.6.5 | PILARES FORMA PAV 3
6.6.5.1 | FORMA E DESFORMA DE COMPENSADO PLASTIFICADO ESPESSURA 12 MM, EXCLUSIVE ESCORAMENTO (3X) | M2 | 230.17 | 0 | 0 | 99.51
6.6.5.2 | FORNECIMENTO DE CONCRETO ESTRUTURAL, USINADO BOMBEADO, COM FCK 30MPA, INCLUSIVE LANÇAMENTO, ADENSAMENTO E ACABAMENTO | M3 | 21.02 | 0 | 0 | 930.55
6.6.6 | PILARES FORMA PAV TIPO (X4)
6.6.6.1 | FORMA E DESFORMA DE COMPENSADO PLASTIFICADO ESPESSURA 12 MM, EXCLUSIVE ESCORAMENTO (3X) | M2 | 920.68 | 0 | 0 | 99.51
6.6.6.2 | FORNECIMENTO DE CONCRETO ESTRUTURAL, USINADO BOMBEADO, COM FCK 30MPA, INCLUSIVE LANÇAMENTO, ADENSAMENTO E ACABAMENTO | M3 | 84.06 | 0 | 0 | 930.55
6.6.7 | PILARES FORMA PAV MAQ / ELEV
6.6.7.1 | FORMA E DESFORMA DE COMPENSADO PLASTIFICADO ESPESSURA 12 MM, EXCLUSIVE ESCORAMENTO (3X) | M2 | 122.11 | 0 | 0 | 99.51
6.6.7.2 | FORNECIMENTO DE CONCRETO ESTRUTURAL, USINADO BOMBEADO, COM FCK 30MPA, INCLUSIVE LANÇAMENTO, ADENSAMENTO E ACABAMENTO | M3 | 9.29 | 0 | 0 | 930.55
6.6.8 | PILARES FORMA PAV BARRILETE
6.6.8.1 | FORMA E DESFORMA DE COMPENSADO PLASTIFICADO ESPESSURA 12 MM, EXCLUSIVE ESCORAMENTO (3X) | M2 | 46.52 | 0 | 0 | 99.51
6.6.8.2 | FORNECIMENTO DE CONCRETO ESTRUTURAL, USINADO BOMBEADO, COM FCK 30MPA, INCLUSIVE LANÇAMENTO, ADENSAMENTO E ACABAMENTO | M3 | 3.75 | 0 | 0 | 930.55
6.6.9 | PILARES FORMA PAV RESERVATÓRIO
6.6.9.1 | FORMA E DESFORMA DE COMPENSADO PLASTIFICADO ESPESSURA 12 MM, EXCLUSIVE ESCORAMENTO (3X) | M2 | 33.13 | 0 | 0 | 99.51
6.6.9.2 | FORNECIMENTO DE CONCRETO ESTRUTURAL, USINADO BOMBEADO, COM FCK 30MPA, INCLUSIVE LANÇAMENTO, ADENSAMENTO E ACABAMENTO | M3 | 2.71 | 0 | 0 | 930.55
6.6.9.3 | ADITIVO CRISTALIZANTE PARA A IMPERMEABILIZAÇÃO DO CONCRETO (REF.: EUCON VANDEX AM-10 DA VIAPOL OU WT200 DA SIKA OU EQUIVALENTE) NA DOSAGEM DE 1% E DEMAIS RECOMENDAÇÕES DO FABRICANTE | KG | 9.75 | 0 | 0 | 49.42
6.6.10 | PILARES FORMA PAV COB CX
6.6.10.1 | FORMA E DESFORMA DE COMPENSADO PLASTIFICADO ESPESSURA 12 MM, EXCLUSIVE ESCORAMENTO (3X) | M2 | 17.33 | 0 | 0 | 99.51
6.6.10.2 | FORNECIMENTO DE CONCRETO ESTRUTURAL, USINADO BOMBEADO, COM FCK 30MPA, INCLUSIVE LANÇAMENTO, ADENSAMENTO E ACABAMENTO | M3 | 1.03 | 0 | 0 | 930.55
6.6.11 | ARMAÇÃO DOS PILARES
6.6.11.1 | CORTE, DOBRA E MONTAGEM DE AÇO CA 60, DIÂMETRO (4,2MM A 5,0MM), INCLUSIVE ESPAÇADOR | KG | 3147 | 0 | 0 | 17.25
6.6.11.2 | CORTE, DOBRA E MONTAGEM DE AÇO CA 50, DIÂMETRO (6,3MM A 12,5MM), INCLUSIVE ESPAÇADOR | KG | 9960 | 0 | 0 | 17.22
6.6.11.3 | CORTE, DOBRA E MONTAGEM DE AÇO CA 50, DIÂMETRO (16,0MM A 25,0MM), INCLUSIVE ESPAÇADOR | KG | 3333 | 0 | 0 | 17.82
6.7 | VIGAS |  |  |  | 0
6.7.1 | VIGAS FORMA PAV 1
6.7.1.1 | FORMA E DESFORMA DE COMPENSADO PLASTIFICADO ESPESSURA 12 MM, EXCLUSIVE ESCORAMENTO (3X) | M2 | 210.57 | 0 | 0 | 99.51
6.7.1.2 | CORTE, DOBRA E MONTAGEM DE AÇO CA 60, DIÂMETRO (4,2MM A 5,0MM), INCLUSIVE ESPAÇADOR | KG | 180 | 0 | 0 | 17.25
6.7.1.3 | CORTE, DOBRA E MONTAGEM DE AÇO CA 50, DIÂMETRO (6,3MM A 12,5MM), INCLUSIVE ESPAÇADOR | KG | 870 | 0 | 0 | 17.22
6.7.1.4 | CORTE, DOBRA E MONTAGEM DE AÇO CA 50, DIÂMETRO (16,0MM A 25,0MM), INCLUSIVE ESPAÇADOR | KG | 1169 | 0 | 0 | 17.82
6.7.1.5 | FORNECIMENTO DE CONCRETO ESTRUTURAL, USINADO BOMBEADO, COM FCK 30MPA, INCLUSIVE LANÇAMENTO, ADENSAMENTO E ACABAMENTO | M3 | 18.71 | 0 | 0 | 930.55
6.7.1.6 | ESCORAMENTO METÁLICO PARA LAJE E VIGA EM CONCRETO ARMADO, TIPO "A", ALTURA DE (200 ATÉ 310)CM, INCLUSIVE DESCARGA, MONTAGEM, DESMONTAGEM E CARGA | M2XMÊS | 65.69 | 0 | 0 | 24.99
6.7.2 | VIGAS FORMA PAV 2
6.7.2.1 | FORMA E DESFORMA DE COMPENSADO PLASTIFICADO ESPESSURA 12 MM, EXCLUSIVE ESCORAMENTO (3X) | M2 | 279.11 | 0 | 0 | 99.51
6.7.2.2 | CORTE, DOBRA E MONTAGEM DE AÇO CA 60, DIÂMETRO (4,2MM A 5,0MM), INCLUSIVE ESPAÇADOR | KG | 118 | 0 | 0 | 17.25
6.7.2.3 | CORTE, DOBRA E MONTAGEM DE AÇO CA 50, DIÂMETRO (6,3MM A 12,5MM), INCLUSIVE ESPAÇADOR | KG | 1338 | 0 | 0 | 17.22
6.7.2.4 | CORTE, DOBRA E MONTAGEM DE AÇO CA 50, DIÂMETRO (16,0MM A 25,0MM), INCLUSIVE ESPAÇADOR | KG | 995 | 0 | 0 | 17.82
6.7.2.5 | FORNECIMENTO DE CONCRETO ESTRUTURAL, USINADO BOMBEADO, COM FCK 30MPA, INCLUSIVE LANÇAMENTO, ADENSAMENTO E ACABAMENTO | M3 | 25.34 | 0 | 0 | 930.55
6.7.2.6 | ESCORAMENTO METÁLICO PARA LAJE E VIGA EM CONCRETO ARMADO, TIPO "A", ALTURA DE (200 ATÉ 310)CM, INCLUSIVE DESCARGA, MONTAGEM, DESMONTAGEM E CARGA | M2XMÊS | 38.06 | 0 | 0 | 24.99
6.7.2.7 | ESCORAMENTO METÁLICO PARA LAJE E VIGA EM CONCRETO ARMADO, TIPO "B", ALTURA DE (311 ATÉ 450)CM, INCLUSIVE DESCARGA, MONTAGEM, DESMONTAGEM E CARGA | M2XMÊS | 28.66 | 0 | 0 | 29.26
6.7.3 | VIGAS FORMA PAV 3
6.7.3.1 | FORMA E DESFORMA DE COMPENSADO PLASTIFICADO ESPESSURA 12 MM, EXCLUSIVE ESCORAMENTO (3X) | M2 | 265.33 | 0 | 0 | 99.51
6.7.3.2 | CORTE, DOBRA E MONTAGEM DE AÇO CA 60, DIÂMETRO (4,2MM A 5,0MM), INCLUSIVE ESPAÇADOR | KG | 121 | 0 | 0 | 17.25
6.7.3.3 | CORTE, DOBRA E MONTAGEM DE AÇO CA 50, DIÂMETRO (6,3MM A 12,5MM), INCLUSIVE ESPAÇADOR | KG | 1147 | 0 | 0 | 17.22
6.7.3.4 | CORTE, DOBRA E MONTAGEM DE AÇO CA 50, DIÂMETRO (16,0MM A 25,0MM), INCLUSIVE ESPAÇADOR | KG | 1020 | 0 | 0 | 17.82
6.7.3.5 | FORNECIMENTO DE CONCRETO ESTRUTURAL, USINADO BOMBEADO, COM FCK 30MPA, INCLUSIVE LANÇAMENTO, ADENSAMENTO E ACABAMENTO | M3 | 23.91 | 0 | 0 | 930.55
6.7.3.6 | ESCORAMENTO METÁLICO PARA LAJE E VIGA EM CONCRETO ARMADO, TIPO "A", ALTURA DE (200 ATÉ 310)CM, INCLUSIVE DESCARGA, MONTAGEM, DESMONTAGEM E CARGA | M2XMÊS | 28.58 | 0 | 0 | 24.99
6.7.3.7 | ESCORAMENTO METÁLICO PARA LAJE E VIGA EM CONCRETO ARMADO, TIPO "B", ALTURA DE (311 ATÉ 450)CM, INCLUSIVE DESCARGA, MONTAGEM, DESMONTAGEM E CARGA | M2XMÊS | 39.98 | 0 | 0 | 29.26
6.7.4 | VIGAS FORMA PAV TIPO (X4)
6.7.4.1 | FORMA E DESFORMA DE COMPENSADO PLASTIFICADO ESPESSURA 12 MM, EXCLUSIVE ESCORAMENTO (3X) | M2 | 1039.4 | 0 | 0 | 99.51
6.7.4.2 | CORTE, DOBRA E MONTAGEM DE AÇO CA 60, DIÂMETRO (4,2MM A 5,0MM), INCLUSIVE ESPAÇADOR | KG | 431 | 0 | 0 | 17.25
6.7.4.3 | CORTE, DOBRA E MONTAGEM DE AÇO CA 50, DIÂMETRO (6,3MM A 12,5MM), INCLUSIVE ESPAÇADOR | KG | 4466 | 0 | 0 | 17.22
6.7.4.4 | CORTE, DOBRA E MONTAGEM DE AÇO CA 50, DIÂMETRO (16,0MM A 25,0MM), INCLUSIVE ESPAÇADOR | KG | 4077 | 0 | 0 | 17.82
6.7.4.5 | FORNECIMENTO DE CONCRETO ESTRUTURAL, USINADO BOMBEADO, COM FCK 30MPA, INCLUSIVE LANÇAMENTO, ADENSAMENTO E ACABAMENTO | M3 | 94.17 | 0 | 0 | 930.55
6.7.4.6 | ESCORAMENTO METÁLICO PARA LAJE E VIGA EM CONCRETO ARMADO, TIPO "A", ALTURA DE (200 ATÉ 310)CM, INCLUSIVE DESCARGA, MONTAGEM, DESMONTAGEM E CARGA | M2XMÊS | 113.93 | 0 | 0 | 24.99
6.7.4.7 | ESCORAMENTO METÁLICO PARA LAJE E VIGA EM CONCRETO ARMADO, TIPO "B", ALTURA DE (311 ATÉ 450)CM, INCLUSIVE DESCARGA, MONTAGEM, DESMONTAGEM E CARGA | M2XMÊS | 147.32 | 0 | 0 | 29.26
6.7.5 | VIGAS FORMA PAV MAQ
6.7.5.1 | FORMA E DESFORMA DE COMPENSADO PLASTIFICADO ESPESSURA 12 MM, EXCLUSIVE ESCORAMENTO (3X) | M2 | 298.94 | 0 | 0 | 99.51
6.7.5.2 | CORTE, DOBRA E MONTAGEM DE AÇO CA 60, DIÂMETRO (4,2MM A 5,0MM), INCLUSIVE ESPAÇADOR | KG | 133 | 0 | 0 | 17.25
6.7.5.3 | CORTE, DOBRA E MONTAGEM DE AÇO CA 50, DIÂMETRO (6,3MM A 12,5MM), INCLUSIVE ESPAÇADOR | KG | 1343 | 0 | 0 | 17.22
6.7.5.4 | CORTE, DOBRA E MONTAGEM DE AÇO CA 50, DIÂMETRO (16,0MM A 25,0MM), INCLUSIVE ESPAÇADOR | KG | 595 | 0 | 0 | 17.82
6.7.5.5 | FORNECIMENTO DE CONCRETO ESTRUTURAL, USINADO BOMBEADO, COM FCK 30MPA, INCLUSIVE LANÇAMENTO, ADENSAMENTO E ACABAMENTO | M3 | 27.71 | 0 | 0 | 930.55
6.7.5.6 | ESCORAMENTO METÁLICO PARA LAJE E VIGA EM CONCRETO ARMADO, TIPO "A", ALTURA DE (200 ATÉ 310)CM, INCLUSIVE DESCARGA, MONTAGEM, DESMONTAGEM E CARGA | M2XMÊS | 44.45 | 0 | 0 | 24.99
6.7.5.7 | ESCORAMENTO METÁLICO PARA LAJE E VIGA EM CONCRETO ARMADO, TIPO "B", ALTURA DE (311 ATÉ 450)CM, INCLUSIVE DESCARGA, MONTAGEM, DESMONTAGEM E CARGA | M2XMÊS | 22.19 | 0 | 0 | 29.26
6.7.6 | VIGAS FORMA PAV ELV
6.7.6.1 | FORMA E DESFORMA DE COMPENSADO PLASTIFICADO ESPESSURA 12 MM, EXCLUSIVE ESCORAMENTO (3X) | M2 | 66.42 | 0 | 0 | 99.51
6.7.6.2 | CORTE, DOBRA E MONTAGEM DE AÇO CA 60, DIÂMETRO (4,2MM A 5,0MM), INCLUSIVE ESPAÇADOR | KG | 104 | 0 | 0 | 17.25
6.7.6.3 | CORTE, DOBRA E MONTAGEM DE AÇO CA 50, DIÂMETRO (6,3MM A 12,5MM), INCLUSIVE ESPAÇADOR | KG | 270 | 0 | 0 | 17.22
6.7.6.4 | CORTE, DOBRA E MONTAGEM DE AÇO CA 50, DIÂMETRO (16,0MM A 25,0MM), INCLUSIVE ESPAÇADOR | KG | 28 | 0 | 0 | 17.82
6.7.6.5 | FORNECIMENTO DE CONCRETO ESTRUTURAL, USINADO BOMBEADO, COM FCK 30MPA, INCLUSIVE LANÇAMENTO, ADENSAMENTO E ACABAMENTO | M3 | 4.75 | 0 | 0 | 930.55
6.7.6.6 | ESCORAMENTO METÁLICO PARA LAJE E VIGA EM CONCRETO ARMADO, TIPO "A", ALTURA DE (200 ATÉ 310)CM, INCLUSIVE DESCARGA, MONTAGEM, DESMONTAGEM E CARGA | M2XMÊS | 33.16 | 0 | 0 | 24.99
6.7.7 | VIGAS FORMA PAV BAR
6.7.7.1 | FORMA E DESFORMA DE COMPENSADO PLASTIFICADO ESPESSURA 12 MM, EXCLUSIVE ESCORAMENTO (3X) | M2 | 52.55 | 0 | 0 | 99.51
6.7.7.2 | CORTE, DOBRA E MONTAGEM DE AÇO CA 60, DIÂMETRO (4,2MM A 5,0MM), INCLUSIVE ESPAÇADOR | KG | 67 | 0 | 0 | 17.25
6.7.7.3 | CORTE, DOBRA E MONTAGEM DE AÇO CA 50, DIÂMETRO (6,3MM A 12,5MM), INCLUSIVE ESPAÇADOR | KG | 174 | 0 | 0 | 17.22
6.7.7.4 | CORTE, DOBRA E MONTAGEM DE AÇO CA 50, DIÂMETRO (16,0MM A 25,0MM), INCLUSIVE ESPAÇADOR | KG | 68 | 0 | 0 | 17.82
6.7.7.5 | FORNECIMENTO DE CONCRETO ESTRUTURAL, USINADO BOMBEADO, COM FCK 30MPA, INCLUSIVE LANÇAMENTO, ADENSAMENTO E ACABAMENTO | M3 | 4.38 | 0 | 0 | 930.55
6.7.7.6 | ESCORAMENTO METÁLICO PARA LAJE E VIGA EM CONCRETO ARMADO, TIPO "A", ALTURA DE (200 ATÉ 310)CM, INCLUSIVE DESCARGA, MONTAGEM, DESMONTAGEM E CARGA | M2XMÊS | 15.33 | 0 | 0 | 24.99
6.7.8 | VIGAS FORMA PAV RES
6.7.8.1 | FORMA E DESFORMA DE COMPENSADO PLASTIFICADO ESPESSURA 12 MM, EXCLUSIVE ESCORAMENTO (3X) | M2 | 203.61 | 0 | 0 | 99.51
6.7.8.2 | CORTE, DOBRA E MONTAGEM DE AÇO CA 60, DIÂMETRO (4,2MM A 5,0MM), INCLUSIVE ESPAÇADOR | KG | 39 | 0 | 0 | 17.25
6.7.8.3 | CORTE, DOBRA E MONTAGEM DE AÇO CA 50, DIÂMETRO (6,3MM A 12,5MM), INCLUSIVE ESPAÇADOR | KG | 745 | 0 | 0 | 17.22
6.7.8.4 | CORTE, DOBRA E MONTAGEM DE AÇO CA 50, DIÂMETRO (16,0MM A 25,0MM), INCLUSIVE ESPAÇADOR | KG | 863 | 0 | 0 | 17.82
6.7.8.5 | FORNECIMENTO DE CONCRETO ESTRUTURAL, USINADO BOMBEADO, COM FCK 30MPA, INCLUSIVE LANÇAMENTO, ADENSAMENTO E ACABAMENTO | M3 | 19.19 | 0 | 0 | 930.55
6.7.8.6 | ESCORAMENTO METÁLICO PARA LAJE E VIGA EM CONCRETO ARMADO, TIPO "A", ALTURA DE (200 ATÉ 310)CM, INCLUSIVE DESCARGA, MONTAGEM, DESMONTAGEM E CARGA | M2XMÊS | 20.51 | 0 | 0 | 24.99
6.7.8.7 | ADITIVO CRISTALIZANTE PARA A IMPERMEABILIZAÇÃO DO CONCRETO (REF.: EUCON VANDEX AM-10 DA VIAPOL OU WT200 DA SIKA OU EQUIVALENTE) NA DOSAGEM DE 1% E DEMAIS RECOMENDAÇÕES DO FABRICANTE | KG | 63.85 | 0 | 0 | 49.42
6.7.9 | VIGAS FORMA PAV COB CX
6.7.9.1 | FORMA E DESFORMA DE COMPENSADO PLASTIFICADO ESPESSURA 12 MM, EXCLUSIVE ESCORAMENTO (3X) | M2 | 39.1 | 0 | 0 | 99.51
6.7.9.2 | CORTE, DOBRA E MONTAGEM DE AÇO CA 60, DIÂMETRO (4,2MM A 5,0MM), INCLUSIVE ESPAÇADOR | KG | 22 | 0 | 0 | 17.25
6.7.9.3 | CORTE, DOBRA E MONTAGEM DE AÇO CA 50, DIÂMETRO (6,3MM A 12,5MM), INCLUSIVE ESPAÇADOR | KG | 89 | 0 | 0 | 17.22
6.7.9.4 | CORTE, DOBRA E MONTAGEM DE AÇO CA 50, DIÂMETRO (16,0MM A 25,0MM), INCLUSIVE ESPAÇADOR | KG | 116 | 0 | 0 | 17.82
6.7.9.5 | FORNECIMENTO DE CONCRETO ESTRUTURAL, USINADO BOMBEADO, COM FCK 30MPA, INCLUSIVE LANÇAMENTO, ADENSAMENTO E ACABAMENTO | M3 | 3.26 | 0 | 0 | 930.55
6.7.9.6 | ESCORAMENTO METÁLICO PARA LAJE E VIGA EM CONCRETO ARMADO, TIPO "A", ALTURA DE (200 ATÉ 310)CM, INCLUSIVE DESCARGA, MONTAGEM, DESMONTAGEM E CARGA | M2XMÊS | 11.4 | 0 | 0 | 24.99
6.7.10 | VIGAS FORMA PAV TOP
6.7.10.1 | FORMA E DESFORMA DE COMPENSADO PLASTIFICADO ESPESSURA 12 MM, EXCLUSIVE ESCORAMENTO (3X) | M2 | 22.13 | 0 | 0 | 99.51
6.7.10.2 | CORTE, DOBRA E MONTAGEM DE AÇO CA 60, DIÂMETRO (4,2MM A 5,0MM), INCLUSIVE ESPAÇADOR | KG | 40 | 0 | 0 | 17.25
6.7.10.3 | CORTE, DOBRA E MONTAGEM DE AÇO CA 50, DIÂMETRO (6,3MM A 12,5MM), INCLUSIVE ESPAÇADOR | KG | 104 | 0 | 0 | 17.22
6.7.10.4 | FORNECIMENTO DE CONCRETO ESTRUTURAL, USINADO BOMBEADO, COM FCK 30MPA, INCLUSIVE LANÇAMENTO, ADENSAMENTO E ACABAMENTO | M3 | 1.48 | 0 | 0 | 930.55
6.7.10.5 | ESCORAMENTO METÁLICO PARA LAJE E VIGA EM CONCRETO ARMADO, TIPO "A", ALTURA DE (200 ATÉ 310)CM, INCLUSIVE DESCARGA, MONTAGEM, DESMONTAGEM E CARGA | M2XMÊS | 12.91 | 0 | 0 | 24.99
6.8 | LAJES |  |  |  | 0
6.8.1 | LAJES FORMA PAV 1
6.8.1.1 | FORMA E DESFORMA DE COMPENSADO PLASTIFICADO ESPESSURA 12 MM, EXCLUSIVE ESCORAMENTO (3X) | M2 | 389.86 | 0 | 0 | 99.51
6.8.1.2 | CORTE, DOBRA E MONTAGEM DE AÇO CA 60, DIÂMETRO (4,2MM A 5,0MM), INCLUSIVE ESPAÇADOR | KG | 163 | 0 | 0 | 17.25
6.8.1.3 | CORTE, DOBRA E MONTAGEM DE AÇO CA 50, DIÂMETRO (6,3MM A 12,5MM), INCLUSIVE ESPAÇADOR | KG | 4117 | 0 | 0 | 17.22
6.8.1.4 | FORNECIMENTO DE CONCRETO ESTRUTURAL, USINADO BOMBEADO, COM FCK 30MPA, INCLUSIVE LANÇAMENTO, ADENSAMENTO E ACABAMENTO | M3 | 53.8 | 0 | 0 | 930.55
6.8.1.5 | ESCORAMENTO METÁLICO PARA LAJE E VIGA EM CONCRETO ARMADO, TIPO "B", ALTURA DE (311 ATÉ 450)CM, INCLUSIVE DESCARGA, MONTAGEM, DESMONTAGEM E CARGA | M2XMÊS | 683.63 | 0 | 0 | 29.26
6.8.2 | LAJES FORMA PAV 2
6.8.2.1 | FORMA E DESFORMA DE COMPENSADO PLASTIFICADO ESPESSURA 12 MM, EXCLUSIVE ESCORAMENTO (3X) | M2 | 276.61 | 0 | 0 | 99.51
6.8.2.2 | CORTE, DOBRA E MONTAGEM DE AÇO CA 60, DIÂMETRO (4,2MM A 5,0MM), INCLUSIVE ESPAÇADOR | KG | 94 | 0 | 0 | 17.25
6.8.2.3 | CORTE, DOBRA E MONTAGEM DE AÇO CA 50, DIÂMETRO (6,3MM A 12,5MM), INCLUSIVE ESPAÇADOR | KG | 2602 | 0 | 0 | 17.22
6.8.2.4 | FORNECIMENTO DE CONCRETO ESTRUTURAL, USINADO BOMBEADO, COM FCK 30MPA, INCLUSIVE LANÇAMENTO, ADENSAMENTO E ACABAMENTO | M3 | 38.75 | 0 | 0 | 930.55
6.8.2.5 | ESCORAMENTO METÁLICO PARA LAJE E VIGA EM CONCRETO ARMADO, TIPO "B", ALTURA DE (311 ATÉ 450)CM, INCLUSIVE DESCARGA, MONTAGEM, DESMONTAGEM E CARGA | M2XMÊS | 485.44 | 0 | 0 | 29.26
6.8.3 | LAJES FORMA PAV 3
6.8.3.1 | FORMA E DESFORMA DE COMPENSADO PLASTIFICADO ESPESSURA 12 MM, EXCLUSIVE ESCORAMENTO (3X) | M2 | 253.53 | 0 | 0 | 99.51
6.8.3.2 | CORTE, DOBRA E MONTAGEM DE AÇO CA 60, DIÂMETRO (4,2MM A 5,0MM), INCLUSIVE ESPAÇADOR | KG | 87 | 0 | 0 | 17.25
6.8.3.3 | CORTE, DOBRA E MONTAGEM DE AÇO CA 50, DIÂMETRO (6,3MM A 12,5MM), INCLUSIVE ESPAÇADOR | KG | 2307 | 0 | 0 | 17.22
6.8.3.4 | FORNECIMENTO DE CONCRETO ESTRUTURAL, USINADO BOMBEADO, COM FCK 30MPA, INCLUSIVE LANÇAMENTO, ADENSAMENTO E ACABAMENTO | M3 | 35.72 | 0 | 0 | 930.55
6.8.3.5 | ESCORAMENTO METÁLICO PARA LAJE E VIGA EM CONCRETO ARMADO, TIPO "B", ALTURA DE (311 ATÉ 450)CM, INCLUSIVE DESCARGA, MONTAGEM, DESMONTAGEM E CARGA | M2XMÊS | 446.05 | 0 | 0 | 29.26
6.8.4 | LAJES FORMA PAV TIPO (X4)
6.8.4.1 | FORMA E DESFORMA DE COMPENSADO PLASTIFICADO ESPESSURA 12 MM, EXCLUSIVE ESCORAMENTO (3X) | M2 | 1015.35 | 0 | 0 | 99.51
6.8.4.2 | CORTE, DOBRA E MONTAGEM DE AÇO CA 60, DIÂMETRO (4,2MM A 5,0MM), INCLUSIVE ESPAÇADOR | KG | 362 | 0 | 0 | 17.25
6.8.4.3 | CORTE, DOBRA E MONTAGEM DE AÇO CA 50, DIÂMETRO (6,3MM A 12,5MM), INCLUSIVE ESPAÇADOR | KG | 9606 | 0 | 0 | 17.22
6.8.4.4 | FORNECIMENTO DE CONCRETO ESTRUTURAL, USINADO BOMBEADO, COM FCK 30MPA, INCLUSIVE LANÇAMENTO, ADENSAMENTO E ACABAMENTO | M3 | 143.23 | 0 | 0 | 930.55
6.8.4.5 | ESCORAMENTO METÁLICO PARA LAJE E VIGA EM CONCRETO ARMADO, TIPO "B", ALTURA DE (311 ATÉ 450)CM, INCLUSIVE DESCARGA, MONTAGEM, DESMONTAGEM E CARGA | M2XMÊS | 1784.71 | 0 | 0 | 29.26
6.8.5 | LAJES FORMA PAV MAQ
6.8.5.1 | FORMA E DESFORMA DE COMPENSADO PLASTIFICADO ESPESSURA 12 MM, EXCLUSIVE ESCORAMENTO (3X) | M2 | 287.62 | 0 | 0 | 99.51
6.8.5.2 | CORTE, DOBRA E MONTAGEM DE AÇO CA 60, DIÂMETRO (4,2MM A 5,0MM), INCLUSIVE ESPAÇADOR | KG | 94 | 0 | 0 | 17.25
6.8.5.3 | CORTE, DOBRA E MONTAGEM DE AÇO CA 50, DIÂMETRO (6,3MM A 12,5MM), INCLUSIVE ESPAÇADOR | KG | 1860 | 0 | 0 | 17.22
6.8.5.4 | CORTE, DOBRA E MONTAGEM DE AÇO CA 50, DIÂMETRO (16,0MM A 25,0MM), INCLUSIVE ESPAÇADOR | KG | 130 | 0 | 0 | 17.82
6.8.5.5 | FORNECIMENTO DE CONCRETO ESTRUTURAL, USINADO BOMBEADO, COM FCK 30MPA, INCLUSIVE LANÇAMENTO, ADENSAMENTO E ACABAMENTO | M3 | 34.07 | 0 | 0 | 930.55
6.8.5.6 | ESCORAMENTO METÁLICO PARA LAJE E VIGA EM CONCRETO ARMADO, TIPO "B", ALTURA DE (311 ATÉ 450)CM, INCLUSIVE DESCARGA, MONTAGEM, DESMONTAGEM E CARGA | M2XMÊS | 505.92 | 0 | 0 | 29.26
6.8.6 | LAJES FORMA PAV ELV
6.8.6.1 | FORMA E DESFORMA DE COMPENSADO PLASTIFICADO ESPESSURA 12 MM, EXCLUSIVE ESCORAMENTO (3X) | M2 | 12.37 | 0 | 0 | 99.51
6.8.6.2 | CORTE, DOBRA E MONTAGEM DE AÇO CA 50, DIÂMETRO (6,3MM A 12,5MM), INCLUSIVE ESPAÇADOR | KG | 238 | 0 | 0 | 17.22
6.8.6.3 | FORNECIMENTO DE CONCRETO ESTRUTURAL, USINADO BOMBEADO, COM FCK 30MPA, INCLUSIVE LANÇAMENTO, ADENSAMENTO E ACABAMENTO | M3 | 1.95 | 0 | 0 | 930.55
6.8.6.4 | ESCORAMENTO METÁLICO PARA LAJE E VIGA EM CONCRETO ARMADO, TIPO "A", ALTURA DE (200 ATÉ 310)CM, INCLUSIVE DESCARGA, MONTAGEM, DESMONTAGEM E CARGA | M2XMÊS | 21.65 | 0 | 0 | 24.99
6.8.7 | LAJES FORMA PAV BAR
6.8.7.1 | FORMA E DESFORMA DE COMPENSADO PLASTIFICADO ESPESSURA 12 MM, EXCLUSIVE ESCORAMENTO (3X) | M2 | 53.95 | 0 | 0 | 99.51
6.8.7.2 | CORTE, DOBRA E MONTAGEM DE AÇO CA 60, DIÂMETRO (4,2MM A 5,0MM), INCLUSIVE ESPAÇADOR | KG | 35 | 0 | 0 | 17.25
6.8.7.3 | CORTE, DOBRA E MONTAGEM DE AÇO CA 50, DIÂMETRO (6,3MM A 12,5MM), INCLUSIVE ESPAÇADOR | KG | 474 | 0 | 0 | 17.22
6.8.7.4 | CORTE, DOBRA E MONTAGEM DE AÇO CA 50, DIÂMETRO (16,0MM A 25,0MM), INCLUSIVE ESPAÇADOR | KG | 549 | 0 | 0 | 17.82
6.8.7.5 | FORNECIMENTO DE CONCRETO ESTRUTURAL, USINADO BOMBEADO, COM FCK 30MPA, INCLUSIVE LANÇAMENTO, ADENSAMENTO E ACABAMENTO | M3 | 5.39 | 0 | 0 | 930.55
6.8.7.6 | ESCORAMENTO METÁLICO PARA LAJE E VIGA EM CONCRETO ARMADO, TIPO "A", ALTURA DE (200 ATÉ 310)CM, INCLUSIVE DESCARGA, MONTAGEM, DESMONTAGEM E CARGA | M2XMÊS | 94.65 | 0 | 0 | 24.99
6.8.8 | LAJES FORMA PAV RES
6.8.8.1 | FORMA E DESFORMA DE COMPENSADO PLASTIFICADO ESPESSURA 12 MM, EXCLUSIVE ESCORAMENTO (3X) | M2 | 31.46 | 0 | 0 | 99.51
6.8.8.2 | CORTE, DOBRA E MONTAGEM DE AÇO CA 60, DIÂMETRO (4,2MM A 5,0MM), INCLUSIVE ESPAÇADOR | KG | 15 | 0 | 0 | 17.25
6.8.8.3 | CORTE, DOBRA E MONTAGEM DE AÇO CA 50, DIÂMETRO (6,3MM A 12,5MM), INCLUSIVE ESPAÇADOR | KG | 288 | 0 | 0 | 17.22
6.8.8.4 | FORNECIMENTO DE CONCRETO ESTRUTURAL, USINADO BOMBEADO, COM FCK 30MPA, INCLUSIVE LANÇAMENTO, ADENSAMENTO E ACABAMENTO | M3 | 4.72 | 0 | 0 | 930.55
6.8.8.5 | ESCORAMENTO METÁLICO PARA LAJE E VIGA EM CONCRETO ARMADO, TIPO "A", ALTURA DE (200 ATÉ 310)CM, INCLUSIVE DESCARGA, MONTAGEM, DESMONTAGEM E CARGA | M2XMÊS | 55.05 | 0 | 0 | 24.99
6.8.8.6 | ADITIVO CRISTALIZANTE PARA A IMPERMEABILIZAÇÃO DO CONCRETO (REF.: EUCON VANDEX AM-10 DA VIAPOL OU WT200 DA SIKA OU EQUIVALENTE) NA DOSAGEM DE 1% E DEMAIS RECOMENDAÇÕES DO FABRICANTE | KG | 16.99 | 0 | 0 | 49.42
6.8.9 | LAJES FORMA PAV COB CX
6.8.9.1 | FORMA E DESFORMA DE COMPENSADO PLASTIFICADO ESPESSURA 12 MM, EXCLUSIVE ESCORAMENTO (3X) | M2 | 64.86 | 0 | 0 | 99.51
6.8.9.2 | CORTE, DOBRA E MONTAGEM DE AÇO CA 60, DIÂMETRO (4,2MM A 5,0MM), INCLUSIVE ESPAÇADOR | KG | 18 | 0 | 0 | 17.25
6.8.9.3 | CORTE, DOBRA E MONTAGEM DE AÇO CA 50, DIÂMETRO (6,3MM A 12,5MM), INCLUSIVE ESPAÇADOR | KG | 1239 | 0 | 0 | 17.22
6.8.9.4 | FORNECIMENTO DE CONCRETO ESTRUTURAL, USINADO BOMBEADO, COM FCK 30MPA, INCLUSIVE LANÇAMENTO, ADENSAMENTO E ACABAMENTO | M3 | 9.73 | 0 | 0 | 930.55
6.8.9.5 | ESCORAMENTO METÁLICO PARA LAJE E VIGA EM CONCRETO ARMADO, TIPO "B", ALTURA DE (311 ATÉ 450)CM, INCLUSIVE DESCARGA, MONTAGEM, DESMONTAGEM E CARGA | M2XMÊS | 117.99 | 0 | 0 | 29.26
6.8.9.6 | ADITIVO CRISTALIZANTE PARA A IMPERMEABILIZAÇÃO DO CONCRETO (REF.: EUCON VANDEX AM-10 DA VIAPOL OU WT200 DA SIKA OU EQUIVALENTE) NA DOSAGEM DE 1% E DEMAIS RECOMENDAÇÕES DO FABRICANTE | KG | 35.02 | 0 | 0 | 49.42
6.9 | DEGRAUS DA ESCADA INTERNA (PATAMARES ESTÃO EM LAJES) |  |  |  | 0
6.9.1 | FORMA E DESFORMA DE COMPENSADO PLASTIFICADO ESPESSURA 12 MM, EXCLUSIVE ESCORAMENTO (3X) | M2 | 125.17 | 0 | 0 | 99.51
6.9.2 | CORTE, DOBRA E MONTAGEM DE AÇO CA 50, DIÂMETRO (6,3MM A 12,5MM), INCLUSIVE ESPAÇADOR | KG | 1764 | 0 | 0 | 17.22
6.9.3 | CORTE, DOBRA E MONTAGEM DE AÇO CA 50, DIÂMETRO (16,0MM A 25,0MM), INCLUSIVE ESPAÇADOR | KG | 150 | 0 | 0 | 17.82
6.9.4 | FORNECIMENTO DE CONCRETO ESTRUTURAL, USINADO BOMBEADO, COM FCK 30MPA, INCLUSIVE LANÇAMENTO, ADENSAMENTO E ACABAMENTO | M3 | 18.34 | 0 | 0 | 930.55
6.9.5 | ESCORAMENTO METÁLICO PARA LAJE E VIGA EM CONCRETO ARMADO, TIPO "A", ALTURA DE (200 ATÉ 310)CM, INCLUSIVE DESCARGA, MONTAGEM, DESMONTAGEM E CARGA | M2XMÊS | 7.28 | 0 | 0 | 24.99
6.9.6 | ESCORAMENTO METÁLICO PARA LAJE E VIGA EM CONCRETO ARMADO, TIPO "B", ALTURA DE (311 ATÉ 450)CM, INCLUSIVE DESCARGA, MONTAGEM, DESMONTAGEM E CARGA | M2XMÊS | 113.78 | 0 | 0 | 29.26
6.10 | PROJETOS, ENSAIOS E CONSULTORIA TECNICA |  |  |  | 0
6.10.1 | PROJETOS
6.10.1.1 | PROJETO DE ESCORAMENTO | PR A1 | 2 | 0 | 0 | 667.74
6.10.2 | ENSAIOS
6.10.2.1 | CONCRETO: ENSAIOS DE RESISTÊNCIA À COMPRESSÃO DE ACORDO COM A NORMA
6.10.2.1.1 | ENSAIO DE RESITÊNCIA À COMPRESSÃO SIMPLES - CONCRETO (1 ENSAIO PARA CADA 7M3 CONCRETO, COM 4 CORPOS DE PROVA) | UN | 205 | 0 | 0 | 124.39
6.10.2.2 | CONCRETO: ENSAIOS DE MÓDULO DE ELASTICIDADE DE ACORDO COM A NORMA
6.10.2.2.1 | ENSAIO DE MÓDULO DE ELASTICIDADE - CONCRETO (1 ENSAIO PARA CADA 50M3 CONCRETO, COM 8 CORPOS DE PROVA) | UN | 29 | 0 | 0 | 946.35
6.10.2.3 | ENSAIOS DE PROVA DE CARGA DINÂMICA (PILE DRIVING ANALYSER - PDA) EM ESTACAS HÉLICE CONTÍNUA
6.10.2.3.1 | MOBILIZAÇÃO E DESMOBILIZAÇÃO (EQUIPAMENTO E EQUIPE) PARA ENSAIOS DE PROVA DE CARGA DINÂMICA | UN | 1 | 0 | 0 | 14272.53
6.10.2.3.2 | ENSAIOS DE PROVA DE CARGA DINÂMICA, INCLUSO PROJETO/RELATÓRIOS | UN | 10 | 0 | 0 | 4503.13
6.10.2.3.3 | BLOCOS EM CONCRETO ARMADO PARA OS ENSAIOS (FCK ≥ 35MPa) | UN | 10 | 0 | 0 | 1234.6
6.10.2.3.4 | DEMOLIÇÃO DE BLOCO DE CONCRETO ARMADO | M3 | 3.6 | 0 | 0 | 667.35
6.10.2.4 | ENSAIOS PIT
6.10.2.4.1 | MOBILIZAÇÃO E DESMOBILIZAÇÃO (EQUIPAMENTOS E EQUIPE) PARA OS ENSAIOS DE PIT | UN | 1 | 0 | 0 | 5404.08
6.10.2.4.2 | VERIFICAÇÃO DA INTEGRIDADE DO CONCRETO - ENSAIO PIT | UN | 68 | 0 | 0 | 100.56
6.10.3 | CONSULTORIA TÉCNICA
6.10.3.1 | ENGENHEIRO CONSULTOR ESPECIALISTA COM ENCARGOS COMPLEMENTARES, COM EMISSÃO DE RELATÓRIOS E ART | H | 168 | 0 | 0 | 271.68
7 | ELEMENTOS CONSTRUTIVOS DE CONCRETO |  |  |  | 0
7.1 | VERGAS, CONTRAVERGAS E PEITORIL DE ESQUADRIAS LINEARES (CINTA E MONTANTE) |  |  |  | 0
7.1.1 | VERGA OU CONTRAVERGA EM CONCRETO ESTRUTURAL PARA VÃOS DE ATÉ 150CM, PREPARADO EM OBRA COM BETONEIRA, CONTROLE "A", COM FCK 25 MPA, MOLDADA IN LOCO, INCLUSIVE ARMAÇÃO | M3 | 6.33 | 0 | 0 | 4254.38
7.1.2 | VERGA OU CONTRAVERGA EM CONCRETO ESTRUTURAL PARA VÃOS ACIMA DE 150CM, PREPARADO EM OBRA COM BETONEIRA, CONTROLE "A", COM FCK 25 MPA, MOLDADA IN LOCO, INCLUSIVE ARMAÇÃO | M3 | 7.58 | 0 | 0 | 4553.42
7.2 | CALÇADAS |  |  |  | 0
7.2.1 | CALÇADA (PEDESTRES) - PISO DE CONCRETO COM BRITA 0, FCK=15MPA ESP=8CM, COM JUNTAS DE DILATAÇÃO EXECUTADAS COM SERRA CLIPER, SOBRE LASTRO DE CONCRETO MAGRO, ESP=3CM, ACABAMENTO CAMURÇADO | M2 | 155.78 | 0 | 0 | 116.9
7.2.2 | CALÇADA (VEÍCULOS) - PISO DE CONCRETO ARMADO COM TELA SOLDADA Q-196, COM BRITA 0, FCK=25MPA, ESP=8CM, COM JUNTAS DE DILATAÇÃO EXECUTADAS COM SERRA CLIPER, SOBRE LONA PRETA, LASTRO DE BRITA E=5CM SOBRE SOLO COMPACTADO A 98% DO PROCTOR NORMAL, ACABAMENTO CAMURÇADO | M2 | 90.44 | 0 | 0 | 107.44
7.3 | PISOS ARMADOS |  |  |  | 0
7.3.1 | PISO D2 (PEDESTRE), EM CONCRETO FCK=25MPA, ESPESSURA=10CM, ARMADO COM TELA Q-138, SOBRE SOLO COMPACTADO, LASTRO DE BRITA E=5CM E LONA PRETA, ACABAMENTO SARRAFEADO | M2 | 98.52 | 0 | 0 | 174
7.3.2 | ESCADA DE CONCRETO FCK=25MPA, ESPESSURA=10CM + DEGRAUS, ARMADO COM TELA Q-138, SOBRE SOLO COMPACTADO, LASTRO DE CONCRETO MAGRO E=3CM E LONA PRETA, ACABAMENTO SARRAFEADO | M2 | 3.67 | 0 | 0 | 322.35
7.3.3 | JE – JUNTAS DE ENCONTRO PERIMETRAIS COM EPS 20MM E SELANTE POLIURETANO | M | 120.74 | 0 | 0 | 51.24
7.4 | BASES |  |  |  | 0
7.4.1 | BASE PARA O MASTRO, EM CONCRETO SIMPLES FCK=25MPA PREPARADO EM OBRA COM BETONEIRA, DIMENSÃO 145X30X118CM, MOLDADA IN LOCO | UN | 1 | 0 | 0 | 889.8
7.4.2 | BASE PARA CONDENSADORAS, EM BLOCO CANALETA TIPO “U” 14X19X39CM, CHEIO DE CONCRETO SIMPLES FCK=25MPA PREPARADO EM OBRA COM BETONEIRA | M | 25 | 0 | 0 | 48.45
7.5 | MUROS DE DIVISA |  |  |  | 0
7.5.1 | SAPATA CORRIDA PADRÃO SC1, 60X60CM, EM CONCRETO FCK=25MPA PREPARADO EM OBRA COM BETONEIRA, INCLUSO ESCAVAÇÃO, APILOAMENTO, LASTRO DE CONCRETO MAGRO E-5CM, FORMA, ARMAÇÃO, REATERRO, CARGA E TRANSPORTE | M | 2.72 | 0 | 0 | 945.98
7.5.2 | PILAR P2, 19X19CM, COM ALTURA DE 3,0M, EM CONCRETO FCK=25MPA PREPARADO EM OBRA COM BETONEIRA, INCLUSO FORMA E ARMAÇÃO | UN | 31 | 0 | 0 | 454.6
7.5.3 | CINTA SUPERIOR EM BLOCO DE CONCRETO, TIPO CANALETA, PARA REVESTIMENTO, INCLUSO ARGAMASSA PARA ASSENTAMENTO E ARMAÇÃO | M | 57.97 | 0 | 0 | 91.62
7.5.4 | ALVENARIA DE VEDAÇÃO COM BLOCO DE CONCRETO, ESP. 19CM, PARA REVESTIMENTO, INCLUSIVE ARGAMASSA PARA ASSENTAMENTO | M2 | 162.9 | 0 | 0 | 110.72
8 | IMPERMEABILIZAÇÃO |  |  |  | 0
8.1 | SISTEMA DE IMPERMEABILIZAÇÃO T1 - ARGAMASSA POLIMÉRICA SEMI-FLEXIVEL 5.0KG/M2 |  |  |  | 0
8.1.1 | REGULARIZAÇÃO COM ARGAMASSA DE CIMENTO E AREIA,TRAÇO 1:3, ESPESSURA MÍNIMA 2,0CM | M2 | 345.27 | 0 | 0 | 49.14
8.1.2 | ARGAMASSA POLIMÉRICA SEMI-FLEXÍVEL, BICOMPONENTE, À BASE DE CIMENTOS ESPECIAIS ADITIVOS MINERAIS E RESINA ACRÍLICA COM CONSUMO DE 5,0KG/M2 | M2 | 345.27 | 0 | 0 | 52.39
8.2 | SISTEMA DE IMPERMEABILIZAÇÃO T2 - ARGAMASSA POLIMÉRICA SEMI-FLEXIVEL 4.0KG/M2 |  |  |  | 0
8.2.1 | REGULARIZAÇÃO COM ARGAMASSA DE CIMENTO E AREIA,TRAÇO 1:3, ESPESSURA MÍNIMA 2,0CM | M2 | 43.4 | 0 | 0 | 49.14
8.2.2 | ARGAMASSA POLIMÉRICA SEMI-FLEXÍVEL, BICOMPONENTE, À BASE DE CIMENTOS ESPECIAIS ADITIVOS MINERAIS E RESINA ACRÍLICA COM CONSUMO DE 4,0KG/M2 | M2 | 43.4 | 0 | 0 | 41.9
8.2.3 | PROTEÇÃO MECÂNICA COM ARGAMASSA DE CIMENTO E AREIA TRAÇO 1:3 - ESP 3 CM - SUPERFÍCIE HORIZONTAL | M2 | 9.16 | 0 | 0 | 52.05
8.2.4 | PROTEÇÃO MECÂNICA: CHAPISCO ARGAMASSA 1:3, SEGUIDO DA EXECUÇÃO DE REBOCO PAULISTA ARGAMASSA 1:2:8, COM ESPESSURA DE 2CM - SUPERFÍCIE VERTICAL | M2 | 34.24 | 0 | 0 | 60.22
8.3 | SISTEMA DE IMPERMEABILIZAÇÃO T3 - ARGAMASSA POLIMÉRICA SEMI-FLEXÍVEL 3.0 KG/M2 + TELA POLIÉSTER |  |  |  | 0
8.3.1 | IMPERMEABILIZAÇÃO DOS BLOCOS, CINTAS, BALDRAMES E ALVENARIAS/PILARES APOIADOS NO SOLO - NÃO CONSIDERAR TELA, CONFORME DETALHE 03
8.3.1.1 | ARGAMASSA POLIMÉRICA SEMI-FLEXÍVEL, BICOMPONENTE, À BASE DE CIMENTOS ESPECIAIS ADITIVOS MINERAIS E RESINA ACRÍLICA COM CONSUMO DE 3,0KG/M2 | M2 | 841.73 | 0 | 0 | 31.41
8.3.2 | IMPERMEABILIZAÇÃO DOS PISOS (ÁREAS MOLHADAS)
8.3.2.1 | REGULARIZAÇÃO COM ARGAMASSA DE CIMENTO E AREIA,TRAÇO 1:3, DECLIVIDADE MIN=1%, NA DIREÇÃO DOS RALOS E ESPESSURA MINIMA 3,0CM | M2 | 252.48 | 0 | 0 | 57.95
8.3.2.2 | ARGAMASSA POLIMÉRICA SEMI-FLEXÍVEL, BICOMPONENTE, À BASE DE CIMENTOS ESPECIAIS ADITIVOS MINERAIS E RESINA ACRÍLICA COM CONSUMO DE 3,0KG/M2 | M2 | 252.48 | 0 | 0 | 31.41
8.3.2.3 | TELA DE POLIESTER PARA IMPERMEABILIZAÇÃO | M2 | 252.48 | 0 | 0 | 11.88
8.3.2.4 | PROTEÇÃO MECÂNICA COM ARGAMASSA DE CIMENTO E AREIA TRAÇO 1:3 - ESP 2 CM | M2 | 252.48 | 0 | 0 | 43.25
8.3.3 | IMPERMEABILIZAÇÃO DAS SOLEIRAS (ÁREAS MOLHADAS)
8.3.3.1 | REGULARIZAÇÃO COM ARGAMASSA DE CIMENTO E AREIA,TRAÇO 1:3, DECLIVIDADE MIN=1%, NA DIREÇÃO DOS RALOS E ESPESSURA MINIMA 3,0CM | M2 | 5.4 | 0 | 0 | 57.95
8.3.3.2 | ARGAMASSA POLIMÉRICA SEMI-FLEXÍVEL, BICOMPONENTE, À BASE DE CIMENTOS ESPECIAIS ADITIVOS MINERAIS E RESINA ACRÍLICA COM CONSUMO DE 3,0KG/M2 | M2 | 5.4 | 0 | 0 | 31.41
8.3.3.3 | TELA DE POLIESTER PARA IMPERMEABILIZAÇÃO | M2 | 5.4 | 0 | 0 | 11.88
8.3.3.4 | PROTEÇÃO MECÂNICA COM ARGAMASSA DE CIMENTO E AREIA TRAÇO 1:3 - ESP 2 CM | M2 | 5.4 | 0 | 0 | 43.25
8.3.4 | IMPERMEABILIZAÇÃO DOS RODAPÉS (ÁREAS MOLHADAS)
8.3.4.1 | ARGAMASSA POLIMÉRICA SEMI-FLEXÍVEL, BICOMPONENTE, À BASE DE CIMENTOS ESPECIAIS ADITIVOS MINERAIS E RESINA ACRÍLICA COM CONSUMO DE 3,0KG/M2 | M2 | 349.64 | 0 | 0 | 31.41
8.3.4.2 | TELA DE POLIESTER PARA IMPERMEABILIZAÇÃO | M2 | 349.64 | 0 | 0 | 11.88
8.3.5 | IMPERMEABILIZAÇÃO DOS RALOS (ÁREAS MOLHADAS)
8.3.5.1 | RALO CHUMBADO NA ESTRUTURA COM GROUT, USO DE LIMITADOR DE PROFUNDIDADE (TARUCEL) CALAFETAMENTO DA BORDA DO TUBO COM MASTIQUE SELANTE E IMPERMEABILIZAÇÃO COM ARGAMSSA POLIMÉRICA SEMI-FLEXÍVEL 3,0KG/M2, ESP.2MM | UN | 42 | 0 | 0 | 24.64
8.3.6 | IMPERMEABILIZAÇÃO DOS TUBOS DOS VASOS SANITÁRIOS (ÁREAS MOLHADAS)
8.3.6.1 | TUBULAÇÃO CHUMBADA NA ESTRUTURA COM GROUT, USO DE LIMITADOR DE PROFUNDIDADE (TARUCEL) E IMPERMEABILIZAÇÃO COM ARGAMASSA POLIMÉRICA SEMI-FLEXÍVEL 3,0KG/M2, COM REFORÇO NO ENTORNO COM TELA DE POLIÉSTER NO LOCAL DA SUBIDA DO TUBO DO VASO | UN | 25 | 0 | 0 | 19.97
8.4 | SISTEMA DE IMPERMEABILIZAÇÃO T4 - IMPERMEABILIZAÇÃO COM REVESTIMENTO POLIMÉRICO BI-COMPONENTE EPOXI-POLIAMIDA |  |  |  | 0
8.4.1 | REGULARIZAÇÃO COM ARGAMASSA DE CIMENTO E AREIA,TRAÇO 1:3, ESPESSURA MÍNIMA 2,0CM | M2 | 88.94 | 0 | 0 | 49.14
8.4.2 | IMPERMEABILIZANTE EPÓXI POLIAMIDA BI-COMPONENTE | M2 | 88.94 | 0 | 0 | 192.47
8.5 | SISTEMA DE IMPERMEABILIZAÇÃO T5 - IMPERMEABILIZAÇÃO COM RESINA TERMOPLÁSTICA |  |  |  | 0
8.5.1 | REGULARIZAÇÃO COM ARGAMASSA DE CIMENTO E AREIA,TRAÇO 1:3, ESPESSURA MÍNIMA 2,0CM | M2 | 122 | 0 | 0 | 49.14
8.5.2 | IMPERMEABILIZAÇÃO COM RESINA TERMOPLÁSTICA, DUAS (2) DEMÃOS, COM APLICAÇÃO MANUAL, INCLUSIVE PREPARAÇÃO E LIMPEZA DA SUPERFÍCIE | M2 | 122 | 0 | 0 | 64.8
8.5.3 | PROTEÇÃO MECÂNICA COM ARGAMASSA DE CIMENTO E AREIA TRAÇO 1:3 - ESP 2 CM | M2 | 122 | 0 | 0 | 43.25
8.6 | SISTEMA DE IMPERMEABILIZAÇÃO T6 - IMPERMEABILIZAÇÃO COM MANTA ASFÁLTICA 4MM, TIPO III |  |  |  | 0
8.6.1 | IMPERMEABILIZAÇÃO DOS PISOS
8.6.1.1 | REGULARIZAÇÃO COM ARGAMASSA DE CIMENTO E AREIA,TRAÇO 1:3, DECLIVIDADE MIN=1%, NA DIREÇÃO DOS RALOS E ESPESSURA MINIMA 3,0CM | M2 | 394.82 | 0 | 0 | 57.95
8.6.1.2 | PRIMER A BASE DE ÁGUA - CONSUMO 0,30LTS/M2 | M2 | 394.82 | 0 | 0 | 13.07
8.6.1.3 | IMPERMEABILIZAÇÃO COM MANTA ASFÁLTICA E=4MM | M2 | 394.82 | 0 | 0 | 90.56
8.6.1.4 | CAMADA DE TRANSIÇÃO GEOTÊXTIL 250g/m² | M2 | 394.82 | 0 | 0 | 16.98
8.6.1.5 | PROTEÇÃO MECÂNICA COM ARGAMASSA DE CIMENTO E AREIA TRAÇO 1:3, ESP 3CM, ARMADA COM TELA GALVANIZADA (FIO Ø4,2mm MALHA 15x15cm) | M2 | 394.82 | 0 | 0 | 75.18
8.6.2 | IMPERMEABILIZAÇÃO DOS RALOS
8.6.2.1 | RALO CHUMBADO NA ESTRUTURA COM GROUT, USO DE LIMITADOR DE PROFUNDIDADE (TARUCEL), ANEL DE PVC ANTIINFILTRAÇÃO E IMPERMEABILIZAÇÃO COM MANTA ASFÁLTICA E=4MM | UN | 13 | 0 | 0 | 76.65
8.6.3 | IMPERMEABILIZAÇÃO DOS RODAPÉS
8.6.3.1 | CHAPISCO ARGAMASSA 1:3 A COLHER | M2 | 50.52 | 0 | 0 | 12.39
8.6.3.2 | REGULARIZAÇÃO COM ARGAMASSA DE CIMENTO E AREIA,TRAÇO 1:3, ESPESSURA MÍNIMA 2,0CM | M2 | 50.52 | 0 | 0 | 49.14
8.6.3.3 | PRIMER A BASE DE ÁGUA - CONSUMO 0,30LTS/M2 | M2 | 50.52 | 0 | 0 | 13.07
8.6.3.4 | IMPERMEABILIZAÇÃO COM MANTA ASFÁLTICA E=4MM | M2 | 50.52 | 0 | 0 | 90.56
8.6.3.5 | TELA GALVANIZADA (MALHA 1"X1" FIO 22) ANCORADA COM PARAFUSO E BUCHA A SER ASSENTADA SOB REBOCO (SENDO REBOCO CONSIDERADO NA PLANILHA CIVIL) | M2 | 50.52 | 0 | 0 | 18.01
8.6.4 | IMPERMEABILIZAÇÃO DAS SOLEIRAS
8.6.4.1 | REGULARIZAÇÃO COM ARGAMASSA DE CIMENTO E AREIA,TRAÇO 1:3, DECLIVIDADE MIN=1%, NA DIREÇÃO DOS RALOS E ESPESSURA MINIMA 3,0CM | M2 | 10.81 | 0 | 0 | 57.95
8.6.4.2 | PRIMER A BASE DE ÁGUA - CONSUMO 0,30LTS/M2 | M2 | 10.81 | 0 | 0 | 13.07
8.6.4.3 | IMPERMEABILIZAÇÃO COM MANTA ASFÁLTICA E=4MM | M2 | 10.81 | 0 | 0 | 90.56
8.6.4.4 | CAMADA DE TRANSIÇÃO GEOTÊXTIL 250g/m² | M2 | 10.81 | 0 | 0 | 16.98
8.6.4.5 | PROTEÇÃO MECÂNICA COM ARGAMASSA DE CIMENTO E AREIA TRAÇO 1:3, ESP 3CM, ARMADA COM TELA GALVANIZADA (FIO Ø4,2mm MALHA 15x15cm) | M2 | 10.81 | 0 | 0 | 75.18
8.6.5 | IMPERMEABILIZAÇÃO DOS ALÇAPÕES
8.6.5.1 | JUNTA PERIMETRAL DE DILATAÇÃO DE MASTIQUE ASFÁLTICO 20MM | M | 16 | 0 | 0 | 46.73
8.6.5.2 | CHAPISCO ARGAMASSA 1:3 A COLHER | M2 | 5.6 | 0 | 0 | 12.39
8.6.5.3 | REGULARIZAÇÃO COM ARGAMASSA DE CIMENTO E AREIA,TRAÇO 1:3, ESPESSURA MÍNIMA 2,0CM | M2 | 5.6 | 0 | 0 | 49.14
8.6.5.4 | PRIMER A BASE DE ÁGUA - CONSUMO 0,30LTS/M2 | M2 | 5.6 | 0 | 0 | 13.07
8.6.5.5 | IMPERMEABILIZAÇÃO COM MANTA ASFÁLTICA E=4MM | M2 | 5.6 | 0 | 0 | 90.56
8.6.5.6 | PROTEÇÃO MECÂNICA COM ARGAMASSA DE CIMENTO E AREIA TRAÇO 1:3, ESP 3 CM, ARMADA COM TELA GALVANIZADA (MALHA 1"X1" FIO 22) ANCORADA COM PARAFUSO E BUCHA | M2 | 5.6 | 0 | 0 | 75.18
8.6.6 | JUNTAS
8.6.6.1 | JUNTA PERIMETRAL DE DILATAÇÃO DE MASTIQUE ASFÁLTICO 20MM | M | 190 | 0 | 0 | 46.73
9 | EDIFICAÇÃO E IMPLANTAÇÃO |  |  |  | 0
9.1 | ALVENARIAS |  |  |  | 0
9.1.1 | SÓCULO COM ENCHIMENTO, DE TIJOLOS MACIÇOS REQUEIMADOS, INCLUSIVE ARGAMASSA PARA ASSENTAMENTO E ACABAMENTO FINAL | M2 | 5.97 | 0 | 0 | 178.1
9.1.2 | ALVENARIA DE VEDAÇÃO COM TIJOLOS MACIÇOS REQUEIMADOS, E=10CM, INCLUSIVE ARGAMASSA PARA ASSENTAMENTO | M2 | 45 | 0 | 0 | 181.25
9.1.3 | ALVENARIA DE VEDAÇÃO COM TIJOLOS CERÂMICOS FURADOS, INCLUSIVE ARGAMASSA PARA ASSENTAMENTO – ESPESSURA 9CM A REVESTIR (15CM ACABADA) | M2 | 1071.92 | 0 | 0 | 72.54
9.1.4 | ALVENARIA DE VEDAÇÃO COM TIJOLOS CERÂMICOS FURADOS, INCLUSIVE ARGAMASSA PARA ASSENTAMENTO – ESPESSURA 14CM A REVESTIR (20CM ACABADA) | M2 | 308.09 | 0 | 0 | 86.97
9.1.5 | ALVENARIA DE VEDAÇÃO COM TIJOLOS CERÂMICOS FURADOS, INCLUSIVE ARGAMASSA PARA ASSENTAMENTO – ESPESSURA 19CM A REVESTIR (25CM ACABADA) | M2 | 2076.41 | 0 | 0 | 113.73
9.1.6 | ALVENARIA DE VEDAÇÃO COM BLOCO DE CONCRETO, ESP. 19CM, PARA REVESTIMENTO, INCLUSIVE ARGAMASSA PARA ASSENTAMENTO | M2 | 13.87 | 0 | 0 | 110.72
9.1.7 | ALVENARIA DE BLOCO DE CONCRETO CHEIO COM ARMAÇÃO, EM CONCRETO COM FCK 15MPA, ESP. 9CM, PARA REVESTIMENTO, INCLUSIVE ARGAMASSA PARA ASSENTAMENTO | M2 | 25.68 | 0 | 0 | 228.77
9.1.8 | ENCUNHAMENTO DE ALVENARIA DE VEDAÇÃO COM ARGAMASSA EXPANSIVA | M | 1130.17 | 0 | 0 | 9.04
9.1.9 | TELA METÁLICA SOLDADA, PARA FIXAÇÃO LATERAL DA ALVENARIA COM A ESTRUTURA
9.1.9.1 | TELA SOLDADA PARA LIGAÇÃO E PREVENÇÃO DE TRINCA ALVENARIA/ESTRUTURA, PARA ALVENARIA ESPESSURA 9CM A REVESTIR, INCLUSIVE PINOS DE FIXAÇÃO. DIMENSÃO: 1 TELA DE 100X500MM, A CADA 3 FIADAS | UN | 311 | 0 | 0 | 9.11
9.1.9.2 | TELA SOLDADA PARA LIGAÇÃO E PREVENÇÃO DE TRINCA ALVENARIA/ESTRUTURA, PARA ALVENARIA ESPESSURA 14CM A REVESTIR, INCLUSIVE PINOS DE FIXAÇÃO. DIMENSÃO: 2 TELAS DE 75X500MM, A CADA 3 FIADAS | UN | 316 | 0 | 0 | 20.65
9.1.9.3 | TELA SOLDADA PARA LIGAÇÃO E PREVENÇÃO DE TRINCA ALVENARIA/ESTRUTURA, PARA ALVENARIA ESPESSURA 19CM A REVESTIR, INCLUSIVE PINOS DE FIXAÇÃO. DIMENSÃO: 2 TELAS DE 105X500MM, A CADA 3 FIADAS | UN | 4132 | 0 | 0 | 18.23
9.1.10 | TELA DE ARAME GALVANIZADO, Nº22, MALHA 1” (PINTEIRO) PARA REFORÇO DA LIGAÇÃO DA ALVENARIA COM OS ELEMENTOS ESTRUTURAIS | M2 | 1728.21 | 0 | 0 | 29.3
9.2 | GESSO ACARTONADO TIPO DRYWALL |  |  |  | 0
9.2.1 | PAREDE EM DRYWALL
9.2.1.1 | PAREDE EM DRYWALL ESP. FINAL=100MM, GUIAS E MONTANTES COM 70MM E ESPAÇAMENTO ENTRE MONTANTES 400MM, 1ST / 1ST, CHAPAS COM E=12,5MM, ESTRUT. SIMPLES, INCLUSIVE ISOLAMENTO EM LA DE ROCHA E=50MM | M2 | 26.33 | 0 | 0 | 188.23
9.2.1.2 | PAREDE EM DRYWALL ESP. FINAL 100MM, GUIAS E MONTANTES COM 70MM E ESPACAMENTO ENTRE MONTANTES 400MM, 1RU / 1RU, CHAPAS COM E=12,5MM, ESTRUT. SIMPLES, INCLUSIVE ISOLAMENTO EM LA DE ROCHA E=50MM | M2 | 10.52 | 0 | 0 | 206.32
9.2.1.3 | PAREDE DRYWALL ESP. FINAL 150MM, GUIAS E MONTANTES COM 90MM E ESPAÇAMENTO ENTRE MONTANTES 600MM, 2ST / 2ST, CHAPAS COM E=12,5MM, ESTRUT. SIMPLES, INCLUSIVE ISOLAMENTO EM LÃ DE ROCHA E=50MM | M2 | 449.4 | 0 | 0 | 254.01
9.2.1.4 | REFORÇO METÁLICO EM PAREDE DRYWALL | M | 21.3 | 0 | 0 | 14.15
9.2.2 | FECHAMENTOS EM DRYWALL
9.2.2.1 | FECHAMENTO EM DRYWALL, GUIAS E MONTANTES COM 48MM E ESPACAMENTO ENTRE MONTANTES 600MM, CHAPAS (ST) COM E=12,5MM, ESTRUT. SIMPLES | M2 | 144.54 | 0 | 0 | 78.21
9.2.2.2 | FECHAMENTO EM DRYWALL, GUIAS E MONTANTES COM 48MM E ESPACAMENTO ENTRE MONTANTES 600MM, CHAPAS (RU) COM E=12,5MM, ESTRUT. SIMPLES | M2 | 44.78 | 0 | 0 | 87.25
9.3 | DIVISÓRIA NAVAL - PAINEL COM MIOLO DE PAPEL ESTABILIZADO, MODULADO, ALMA DE MADEIRA, PERFIS DE AÇO GALVANIZADO |  |  |  | 0
9.3.1 | PAINEL CEGO, INCLUSIVE ACESSÓRIOS | M2 | 291.39 | 0 | 0 | 125.67
9.3.2 | PAINEL CEGO + VIDRO, INCLUSIVE ACESSÓRIOS | M2 | 3.24 | 0 | 0 | 245.84
9.3.3 | PORTA EM DIVISÓRIA, 1 FOLHA DE ABRIR COM FERRAGEM, INCLUSIVE FECHADURA TRÁFEGO INTENSO, COM CHAVE DE ENTRADA - (90X210) CM | UN | 2 | 0 | 0 | 1271.7
9.4 | COBERTURA |  |  |  | 0
9.4.1 | FORNECIMENTO DE ESTRUTURA METALICA E ENGRADAMENTO METALICO, EM ACO, PARA TELHADO, EXCLUSIVE TELHA, INCLUSIVE FABRICACAO, TRANSPORTE, MONTAGEM E APLICACAO DE FUNDO PREPARADOR ANTICORROSIVO EM SUPERFICIE METALICA, UMA (1) DEMAO | M2 | 191.07 | 0 | 0 | 146.39
9.4.2 | COBERTURA EM TELHA METÁLICA GALVANIZADA TRAPEZOIDAL, TIPO DUPLA TERMOACÚSTICA COM DUAS FACES TRAPEZOIDAIS, ESP. 0,43MM, PREENCHIMENTO EM POLIESTIRENO EXPANDIDO/ISOPOR COM ESP. 30MM, ACABAMENTO NATURAL, INCLUSIVE ACESSÓRIOS PARA FIXAÇÃO | M2 | 191.07 | 0 | 0 | 200.72
9.4.3 | RUFOS EM CHAPA DE AÇO GALVANIZADO Nº 24, CHUMBADOS NA ALVENARIA, DESENVOLVIMENTO = 25CM | M | 23.85 | 0 | 0 | 49.55
9.4.4 | RUFOS EM CHAPA DE AÇO GALVANIZADO Nº 24, CHUMBADOS NA ALVENARIA, DESENVOLVIMENTO = 33CM | M | 47.44 | 0 | 0 | 60.48
9.4.5 | CHAPIM EM CHAPA DE AÇO GALVANIZADO Nº 24, COM PINGADEIRA, DESENVOLVIMENTO = 35CM | M | 197.68 | 0 | 0 | 61.07
9.4.6 | CUMEEIRA METÁLICA GALVANIZADA, PERFIL TRAPEZOIDAL | M | 3.15 | 0 | 0 | 103.29
9.5 | ESQUADRIAS DE MADEIRA |  |  |  | 0
9.5.1 | PORTAS/MARCOS/ALIZARES
9.5.1.1 | "PORTA PRONTA" TIPO PRANCHETA, 1 FOLHA DE ABRIR, MARCO DE 15CM, ALIZAR QUINA RETA COM LARGURA DE 7CM, FERRAGENS E FECHADURA TRÁFEGO INTENSO COM CHAVE DE ENTRADA - (90X210) CM | UN | 44 | 0 | 0 | 1605.94
9.5.1.2 | "PORTA PRONTA" TIPO PRANCHETA, 1 FOLHA DE ABRIR, MARCO DE 15CM, ALIZAR QUINA RETA COM LARGURA DE 7CM, FERRAGENS E FECHADURA TRÁFEGO INTENSO COM CHAVE DE BANHEIRO - (90X210) CM | UN | 10 | 0 | 0 | 1605.94
9.5.1.3 | "PORTA PRONTA" TIPO PRANCHETA, 01 FOLHA DE ABRIR, MARCO DE 25CM, ALIZAR QUINA RETA DE LARGURA 7CM, FERRAGENS E FECHADURA TRÁFEGO INTENSO COM CHAVE DE ENTRADA - (90X210) CM | UN | 7 | 0 | 0 | 1755.28
9.5.1.4 | "PORTA PRONTA" TIPO PRANCHETA PARA ACESSIBILIDADE, 1 FOLHA DE ABRIR, MARCO DE 15CM, ALIZAR QUINA RETA COM LARGURA DE 7CM, BARRADO DE INOX ESCOVADO, FERRAGENS E FECHADURA TRÁFEGO INTENSO COM CHAVE DE BANHEIRO - (90X210) CM | UN | 15 | 0 | 0 | 1966.29
9.5.1.5 | "PORTA PRONTA" TIPO PRANCHETA, 2 FOLHAS DE ABRIR, REQUADROS (20X100) CM EM AMBAS AS FOLHAS, VIDRO TEMPERADO INCOLOR, ESP DE 6MM, MARCO DE 15CM, ALIZAR QUINA RETA COM LARGURA DE 7 CM, FERRAGENS, FERROLHO E FECHADURA TRÁFEGO INTENSO COM CHAVE DE ENTRADA - (180X210) CM | UN | 2 | 0 | 0 | 3926.83
9.5.1.6 | MARCO DE 15CM DE MADEIRA SEM JABRE COM ALIZAR QUINA RETA COM LARGURA DE 7CM, VÃO 110X210CM | UN | 5 | 0 | 0 | 829.62
9.6 | ESQUADRIAS E ACESSÓRIOS - METÁLICOS |  |  |  | 0
9.6.1 | ESQUADRIAS E ACESSÓRIOS DE FERRO
9.6.1.1 | PORTA DE ENROLAR EM AÇO GALVANIZADO, PERFIL “TRANSVISION” COM PINTURA ELETROSTÁTICA, ACIONAMENTO AUTOMÁTICO ATRAVÉS DE BOTOEIRA | M2 | 23.66 | 0 | 0 | 966.77
9.6.1.2 | PORTA CORTA-FOGO, CLASSE P90, 1 FOLHA DE ABRIR, COM DOBRADIÇA DE MOLA QUE PERMITA SEU FECHAMENTO AUTOMÁTICO- (90X210) CM | UN | 13 | 0 | 0 | 2010.63
9.6.1.3 | PORTA EM CHAPA METÁLICA, 1 FOLHA DE ABRIR, REQUADRO DE REFORÇO DE METALON, CONTRAMARCO, FERRAGEM, FECHADURA ELETRÔNICA, TETRA-CHAVE E PUXADOR METÁLICO (100X210) CM | UN | 2 | 0 | 0 | 2889.74
9.6.1.4 | ALÇAPÃO EM CHAPA METÁLICA, 1 FOLHA DE ABRIR, A SER INSTALADO NO PISO, INCLUSIVE FERROLHO E CADEADO - (80X80) CM | UN | 4 | 0 | 0 | 632.88
9.6.1.5 | VEDAÇÃO EM CHAPA DE AÇO XADREZ PARA PROTEÇÃO DOS SHAFT'S | M2 | 10.91 | 0 | 0 | 1210.55
9.6.1.6 | TAMPA EM CHAPA DE AÇO XADREZ REFORÇADA E CANTONEIRA METÁLICA | M2 | 7.81 | 0 | 0 | 756.32
9.6.1.7 | GRADE FIXA DE FERRO, INCLUSIVE ASSENTAMENTO E ACESSÓRIOS | M2 | 1.36 | 0 | 0 | 518.06
9.6.1.8 | G2-175X330CM - FECHAMENTO EM TELA QUADRICULADA ONDULADA COM REQUADRO DE METALON, 2 FOLHAS FIXAS E 2 BANDEIRAS SUPERIORES FIXAS | UN | 1 | 0 | 0 | 5024.27
9.6.1.9 | G3-480X330CM - FECHAMENTO EM TELA QUADRICULADA ONDULADA COM REQUADRO DE METALON, 2 FOLHAS FIXAS, 2 FOLHAS DE ABRIR E 6 BANDEIRAS SUPERIORES FIXAS | UN | 1 | 0 | 0 | 14125.31
9.6.1.10 | ESCADA MARINHEIRO EM TUBO GALVANIZADO | M | 5.17 | 0 | 0 | 166.45
9.6.1.11 | CORRIMÃO DUPLO EM TUBO GALVANIZADO ø = 1 1/2'”, E=3MM, FIXADO EM ALVENARIA, INCLUSIVE SUPORTE | M | 187.81 | 0 | 0 | 292.92
9.6.1.12 | GRADIL FIXO, H=2,43M, ELETROSOLDADO, GALVANIZADO, REVESTIDO COM POLIÉSTER ATRAVÉS DE PINTURA ELETROSTÁTICA, INCLUSIVE POSTES | M | 47.35 | 0 | 0 | 482.32
9.6.1.13 | PORTÃO FRONTAL PARA ACESSO DE PEDESTRES, COM ESTRUTURA DE METALON E FECHAMENTO COM PAINÉIS DE GRADIL, 01 FOLHA DE CORRER - (270X250) CM | M2 | 6.75 | 0 | 0 | 1159.66
9.6.1.14 | PORTÃO PARA ACESSO DE PEDESTRES, COM ESTRUTURA DE METALON E FECHAMENTO COM PAINÉIS DE GRADIL, 01 FOLHA DE ABRIR - (90X250) CM | M2 | 2.25 | 0 | 0 | 1159.66
9.6.1.15 | PORTÃO AUTOMATIZADO PARA ACESSO DE VEÍCULOS, COM ESTRUTURA DE METALON E FECHAMENTO COM PAINÉIS DE GRADIL, 01 FOLHA DE CORRER, KIT AUTOMATIZADOR, SENSOR ANTIESMAGAMENTO, TEMPORIZADOR E SINALEIRO - (380X250) CM | M2 | 19 | 0 | 0 | 1652.85
9.6.1.16 | MASTRO PARA BANDEIRAS COM 03 POSTES, ROLDANAS INFERIORES E SUPERIORES, FIXADO EM BASE DE CONCRETO | CJ | 1 | 0 | 0 | 8042.81
9.6.1.17 | VIGA METÁLICA, NA EXTENSÃO DA PORTA, SOLDADA EM PEÇAS FORMATO “V” A CADA 2M, QUE, POR SUA VEZ, SERÃO ATIRANTADAS NA LAJE | M | 13.25 | 0 | 0 | 438.09
9.6.2 | ESQUADRIAS E ACESSÓRIOS DE AÇO INOX
9.6.2.1 | FECHAMENTOS
9.6.2.1.1 | PORTÃO DE ABRIR DE AÇO INOX ESCOVADO, INCLUSIVE MONTANTES FIXADOS NO PISO, H=105CM | M | 1.91 | 0 | 0 | 2845.43
9.6.2.1.2 | MÓDULO FIXO DE AÇO INOX ESCOVADO, INCLUSIVE MONTANTES FIXADOS NO PISO, H=105CM | M | 3.45 | 0 | 0 | 1831.14
9.6.2.2 | BARRAS E BANCO PARA INSTALAÇÕES SANITÁRIAS ACESSÍVEIS
9.6.2.2.1 | BARRA RETA DE APOIO EM AÇO INOX POLIDO, 40CM | UN | 60 | 0 | 0 | 173.89
9.6.2.2.2 | BARRA RETA DE APOIO EM AÇO INOX POLIDO, 70CM | UN | 21 | 0 | 0 | 295.79
9.6.2.2.3 | BARRA RETA DE APOIO EM AÇO INOX POLIDO, 80CM | UN | 34 | 0 | 0 | 246.63
9.6.2.2.4 | BANCO ARTICULADO PARA BANHO, 70X45CM, DE AÇO INOX POLIDO | UN | 2 | 0 | 0 | 633.41
9.6.2.3 | CORRIMÃOS
9.6.2.3.1 | CORRIMÃO DUPLO EM AÇO INOX ESCOVADO ø = 1 3/4", E=3MM, FIXADO EM ALVENARIA, INCLUSIVE SUPORTE | M | 5.48 | 0 | 0 | 770.65
9.6.2.3.2 | CORRIMÃO INTERMEDIÁRIO DUPLO EM AÇO INOX ESCOVADO ø = 1 3/4”, E=3MM, FIXADO DOS DOIS LADOS DO MONTANTE VERTICAL ø = 1 3/4”, INCLUSIVE SUPORTE | M | 1.4 | 0 | 0 | 1309.15
9.6.2.3.3 | CORRIMÃO DUPLO EM AÇO INOX ESCOVADO ø = 1 3/4”, E=3MM, FIXADO EM UM LADO DO MONTANTE VERTICAL ø = 1 3/4” INCLUSIVE SUPORTE | M | 8.73 | 0 | 0 | 1043.25
9.6.2.3.4 | CORRIMÃO DUPLO EM AÇO INOX ESCOVADO ø = 1 3/4”, E=3MM, FIXADO EM MONTANTES DO GRADIL | M | 8.86 | 0 | 0 | 770.65
9.6.2.4 | GUARDA CORPO
9.6.2.4.1 | GUARDA CORPO EM AÇO INOX ESCOVADO, H=1,10M, ø = 2”, COM DIVISÕES HORIZONTAIS ø = 1 1/2” | M | 9.03 | 0 | 0 | 940.01
9.6.2.5 | ACESSÓRIOS DIVERSOS
9.6.2.5.1 | CAIXA DE CORREIOS EM AÇO INOX | UN | 1 | 0 | 0 | 130.05
9.6.3 | ESQUADRIAS E ACESSÓRIOS DE ALUMÍNIO
9.6.3.1 | ELABORAÇÃO DE PROJETO EXECUTIVO DETALHADO DAS ESQUADRIAS DE ALUMÍNIO | PR A1 | 6 | 0 | 0 | 1205.97
9.6.3.2 | JANELA DE ALUMÍNIO, FIXA, VENEZIANA VAZADA, ALISAR INTERNO, CONTRAMARCO | M2 | 15.94 | 0 | 0 | 771.37
9.6.3.3 | JANELA DE ALUMÍNIO, FIXA, VENEZIANA VAZADA, CONTRAMARCO | M2 | 1.28 | 0 | 0 | 771.37
9.6.3.4 | JANELA DE ALUMÍNIO, BANDEIRA SUPERIOR FIXA, BANDEIRA INFERIOR TIPO MÁXIMO AR, ALISAR INTERNO, CONTRAMARCO E VIDRO | M2 | 13.8 | 0 | 0 | 1435.96
9.6.3.5 | JANELA DE ALUMÍNIO, 2 BANDEIRAS SUPERIORES FIXAS, BANDEIRA INFERIOR TIPO MÁXIMO AR, ALISAR INTERNO, CONTRAMARCO E VIDRO | M2 | 0.72 | 0 | 0 | 1176.94
9.6.3.6 | JANELA DE ALUMÍNIO, COM MÓDULOS, TIPO MÁXIMO AR, BANDEIRAS SUPERIORES FIXAS, CONTRAMARCO E VIDRO | M2 | 344.56 | 0 | 0 | 2244.88
9.6.3.7 | JANELA DE ALUMÍNIO, 2 FOLHAS DE CORRER, BANDEIRAS SUPERIORES FIXAS, ALISAR INTERNO, CONTRAMARCO E VIDRO | M2 | 24.48 | 0 | 0 | 1027.95
9.6.3.8 | JANELA DE ALUMÍNIO, 2 FOLHAS DE CORRER, ALISAR INTERNO, CONTRAMARCO E VIDRO | M2 | 3.18 | 0 | 0 | 1111.05
9.6.3.9 | PORTA DE ALUMÍNIO E VIDRO LAMINADO LISO, 5 FOLHAS INFERIORES (3 FIXAS+ 2 DE CORRER), 5 BANDEIRAS SUPERIORES FIXAS, CONTRAMARCO, FERRAGENS, PUXADORES E FECHADURA | M2 | 13.44 | 0 | 0 | 2175.08
9.6.3.10 | PORTA DE ALUMÍNIO E VIDRO LAMINADO LISO, 10 FOLHAS INFERIORES (8 FIXAS+2 DE CORRER), 10 BANDEIRAS SUPERIORES FIXAS, CONTRAMARCO, FERRAGENS, PUXADORES, FECHADURA | M2 | 23.66 | 0 | 0 | 2145.07
9.6.3.11 | PORTA DE ALUMÍNIO, 1 FOLHA DE ABRIR, DE VENEZIANA, COM CONTRAMARCO, FERRAGENS E FECHADURA COM CHAVE DE ENTRADA | M2 | 15.12 | 0 | 0 | 1522.01
9.6.3.12 | PORTA DE ALUMÍNIO, 2 FOLHAS DE ABRIR, DE VENEZIANA FECHADA, COM CONTRAMARCO, FERRAGENS E FECHADURA COM CHAVE DE ENTRADA | M2 | 3.78 | 0 | 0 | 1532.08
9.6.3.13 | ALÇAPÃO DE ALUMÍNIO, 1 FOLHA DE ABRIR, VENEZIANA VAZADA, A SER INSTALADO NA ALVENARIA, COM CONTRAMARCO, FERRAGEM E TRINCO TIPO FERROLHO - (80X80) CM | M2 | 1.28 | 0 | 0 | 692.91
9.6.3.14 | CANTONEIRA DE ALUMÍNIO PARA PROTEÇÃO DE QUINAS | M | 29.55 | 0 | 0 | 37.71
9.6.3.15 | BRISE FIXO DE ALUMÍNIO MODELO LINEAR | M2 | 346.06 | 0 | 0 | 1545.11
9.6.3.16 | PORTÃO AUTOMATIZADO PARA ACESSO DE VEÍCULOS, COM ESTRUTURA DE METALON E FECHAMENTO EM BRISE DE ALUMÍNIO MODELO LINEAR, 01 FOLHA DE CORRER, KIT AUTOMATIZADOR, SENSOR ANTIESMAGAMENTO, TEMPORIZADOR E SINALEIRO - (365X280) CM | M2 | 10.22 | 0 | 0 | 2264.89
9.6.3.17 | PORTÃO AUTOMATIZADO PARA ACESSO DE VEÍCULOS, COM ESTRUTURA DE METALON E FECHAMENTO EM BRISE DE ALUMÍNIO MODELO LINEAR, 01 FOLHA DE ABRIR, KIT AUTOMATIZADOR, SENSOR ANTIESMAGAMENTO, TEMPORIZADOR E SINALEIRO - (365X280) CM | M2 | 8.4 | 0 | 0 | 2264.89
9.7 | ESQUADRIAS E ACESSÓRIOS DE VIDRO |  |  |  | 0
9.7.1 | PELE DE VIDRO ENCAIXILHADA, PERFIL EM ALUMÍNIO COM VIDRO LAMINADO 8MM (PRATA 4MM+INCOLOR 4MM) - (135X2130)CM | M2 | 28.76 | 0 | 0 | 2303.3
9.7.2 | PORTA DE VIDRO TEMPERADO LISO, INCOLOR, E=8MM, 01 FOLHA DE ABRIR, PELÍCULA JATEADA BRANCA, FERRAGENS, PUXADOR, FECHADURA, MOLA DE PISO - (110X210) CM | UN | 5 | 0 | 0 | 3532.4
9.7.3 | VIDRO PARA GUICHÊ, TEMPERADO LISO INCOLOR, E=6MM, FIXADO EM PERFIS “U” METÁLICOS | M2 | 1.08 | 0 | 0 | 1398.65
9.7.4 | VIDRO PARA GUICHÊ, TEMPERADO LISO INCOLOR, E=6MM, FIXADO EM EM PERFIS “U” METÁLICOS E EM TUBOS DE ALUMÍNIO | M2 | 6.65 | 0 | 0 | 1398.65
9.7.5 | ESPELHO CRISTAL, LAPIDADO, E= 4MM, INCLUSIVE FIXAÇÃO COM SILICONE | M2 | 18 | 0 | 0 | 340.08
9.8 | REVESTIMENTOS DE TETO |  |  |  | 0
9.8.1 | FORRO DE GESSO EM PLACAS ACARTONADAS, TIPO ARAMADO, INCLUSIVE ACESSÓRIOS E FIXAÇÃO | M2 | 473.83 | 0 | 0 | 72.38
9.8.2 | TABEIRA DE GESSO EM PLACAS ACARTONADAS, TIPO ESTRUTURADO, INCLUSIVE ACESSÓRIOS E FIXAÇÃO | M2 | 411.06 | 0 | 0 | 75.9
9.8.3 | PERFIL TABICA GALVANIZADO, LISO, PINTADO NA COR BRANCA, PARA FORRO DE GESSO | M | 1077.87 | 0 | 0 | 22.84
9.8.4 | REQUADRO (60X60)CM EM CANTONEIRA DE ALUMINIO NATURAL PARA ALCAPAO EM FORRO DE GESSO | UN | 1 | 0 | 0 | 113.79
9.8.5 | FORRO ACÚSTICO DE FIBRA MINERAL, EM PLACAS DE 625X625MM, RESISTENTE À UMIDADE E AO FOGO, APOIADO SOBRE PERFIL EM AÇO GALVANIZADO, INSTALADO | M2 | 188.45 | 0 | 0 | 145.35
9.8.6 | FORRO ACÚSTICO DE FIBRA MINERAL, EM PLACAS DE 1250X625MM, RESISTENTE À UMIDADE E AO FOGO, APOIADO SOBRE PERFIL EM AÇO GALVANIZADO, INSTALADO | M2 | 374.35 | 0 | 0 | 133.26
9.8.7 | CORTINEIRO DE GESSO EM FORMATO "L", EM PLACAS ACARTONADAS, TIPO ESTRUTURADO | M2 | 151.37 | 0 | 0 | 92.58
9.8.8 | FECHAMENTO VERTICAL DE GESSO EM PLACAS ACARTONADAS, TIPO ARAMADO | M2 | 41.21 | 0 | 0 | 72.38
9.8.9 | FORNECIMENTO E APLICAÇÃO DE GESSO LISO EM TETO | M2 | 336.67 | 0 | 0 | 33.65
9.9 | REVESTIMENTOS DE PAREDE |  |  |  | 0
9.9.1 | CHAPISCO ARGAMASSA 1:3 A COLHER | M2 | 10375.14 | 0 | 0 | 12.39
9.9.2 | CHAPISCO ARGAMASSA 1:2:3 A COLHER | M2 | 231.43 | 0 | 0 | 19.01
9.9.3 | REBOCO PAULISTA ARGAMASSA 1:2:8, ESP=2,0CM | M2 | 6266.53 | 0 | 0 | 47.83
9.9.4 | EMBOÇO ARGAMASSA 1:6, ESP= 2,0CM | M2 | 1614.1 | 0 | 0 | 45.46
9.9.5 | ESPALA EM CAMADA ÚNICA ARGAMASSA 1:3, ESP= 2,0CM | M2 | 317.23 | 0 | 0 | 71.97
9.9.6 | FORNECIMENTO E APLICAÇÃO DE GESSO LISO EM PAREDES | M2 | 515.26 | 0 | 0 | 28.77
9.9.7 | CERÂMICA APLICADA EM PAREDE, DIMENSÕES APROXIMADAS DE (30X60) CM | M2 | 746.25 | 0 | 0 | 92.92
9.9.8 | CERÂMICA, DIMENSÕES APROXIMADAS DE (30X60) CM, PARA RESERVA – SOMENTE FORNECIMENTO | M2 | 37.31 | 0 | 0 | 39.4
9.9.9 | GRANITO PRETO SÃO GABRIEL, ESP=2CM, ASSENTADO EM PAREDE COM ARGAMASSA PRÉ-FABRICADA, INCLUSIVE REJUNTAMENTO | M2 | 18.06 | 0 | 0 | 534.53
9.9.10 | GRANITO CINZA CORUMBÁ OU ANDORINHA, ESP=2CM, ASSENTADO EM PAREDE COM ARGAMASSA PRÉ-FABRICADA, INCLUSIVE REJUNTAMENTO | M2 | 25.39 | 0 | 0 | 449.45
9.9.11 | JUNTA DE DILATAÇÃO HORIZONTAL PARA FACHADAS (CORTE, TARUCEL E MASTIQUE) | M | 710.69 | 0 | 0 | 111.11
9.9.12 | GRANITO VERMELHO BRASÍLIA, ESP=2CM, ASSENTADO EM PAREDE COM ARGAMASSA PRÉ-FABRICADA DE CIMENTO COLANTE E INSERTS METÁLICOS | M2 | 866.29 | 0 | 0 | 507.72
9.9.13 | IMPERMEABILIZAÇÃO COM REVESTIMENTO FLEXÍVEL MONOCOMPONENTE BASE SILICONE, PARA TRATAMENTO DE FACHADAS, APLICADO NO VERSO DO GRANITO | M2 | 866.29 | 0 | 0 | 34.36
9.9.14 | REJUNTE COM SELANTE MONOCOMPONENTE A BASE DE POLIURETANO, PARA GRANITO ASSENTADO EM FACHADAS | M2 | 866.29 | 0 | 0 | 46.73
9.10 | CONTRAPISOS E REVESTIMENTOS DE PISO |  |  |  | 0
9.10.1 | APILOAMENTO MECANIZADO COM PLACA VIBRATÓRIA | M2 | 406.26 | 0 | 0 | 18.16
9.10.2 | CONTRAPISO ARGAMASSA 1:3, DESEMPENADO, E=5CM | M2 | 42.19 | 0 | 0 | 78.81
9.10.3 | CONTRAPISO ARGAMASSA 1:3, DESEMPENADO, E=6,5 CM | M2 | 1369.02 | 0 | 0 | 83.04
9.10.4 | CONTRAPISO ARGAMASSA 1:3, DESEMPENADO, E=7,0 CM | M2 | 68.35 | 0 | 0 | 95.6
9.10.5 | CONTRAPISO ARGAMASSA 1:3, DESEMPENADO COM ACABAMENTO CIMENTADO ESPONJADO E=8CM | M2 | 202.28 | 0 | 0 | 117.68
9.10.6 | PORCELANATO TÉCNICO (MASSA ÚNICA) - 60X60CM, ASSENTADO EM PISO, INCLUSIVE REJUNTAMENTO | M2 | 1554.28 | 0 | 0 | 138.84
9.10.7 | PORCELANATO TÉCNICO (MASSA ÚNICA) - 60X60CM PARA RESERVA – SOMENTE FORNECIMENTO | M2 | 77.71 | 0 | 0 | 84.22
9.10.8 | GRANITO CINZA CORUMBÁ OU ANDORINHA, FLAMEADO, ASSENTADO EM PISO, INCLUSIVE APLICAÇÃO DE RESINA E REJUNTAMENTO | M2 | 99.34 | 0 | 0 | 497.61
9.10.9 | GRANITO PRETO SÃO GABRIEL FLAMEADO, ASSENTADO EM PISO, INCLUSIVE APLICAÇÃO DE RESINA E REJUNTAMENTO | M2 | 9.54 | 0 | 0 | 627.95
9.10.10 | CARPETE AGULHADO VERTICAL ESTRUTURADO, EM FIBRAS DE POLIPROPILENO, CLASSIFICAÇÃO DE USO COMERCIAL PESADO | M2 | 68.35 | 0 | 0 | 188.9
9.10.11 | PISO EM CONCRETO INTERTRAVADO TIPO PAVI-GREEN, TAXA DE PERMEABILIDADE IGUAL OU SUPERIOR A 80%, INCLUSIVE COLCHAO DE AREIA E=6CM | M2 | 127.21 | 0 | 0 | 105.44
9.10.12 | PISO EM BRITA Nº2, TAXA DE PERMEABILIDADE 100%, ESP=10CM | M3 | 1.9 | 0 | 0 | 278.13
9.10.13 | CORDÃO DE CONCRETO PRÉ MOLDADO SEMI-BOLEADO, (10X10) CM | M | 60.93 | 0 | 0 | 46.4
9.10.14 | MEIO FIO DE CONCRETO PRÉ-MOLDADO FCK 20MPA PADRÃO DER MG (12x16,7x35)CM, EXCLUSIVE SARJETA, INCLUSIVE ESCAVAÇÃO, APILOAMENTO E TRANSPORTE COM RETIRADA DO MATERIAL ESCAVADO (EM CAÇAMBA) | M | 42.2 | 0 | 0 | 97.41
9.11 | ELEMENTOS DE GRANITO |  |  |  | 0
9.11.1 | RODAPÉS
9.11.1.1 | RODAPÉ EM GRANITO CINZA CORUMBÁ OU ANDORINHA POLIDO, ALTURA 10CM | M | 1819.5 | 0 | 0 | 57.29
9.11.2 | SOLEIRAS
9.11.2.1 | SOLEIRA EM GRANITO CINZA CORUMBÁ OU ANDORINHA FLAMEADO, INCLUSIVE APLICAÇÃO DE RESINA | M2 | 4.57 | 0 | 0 | 478.23
9.11.2.2 | SOLEIRA EM GRANITO CINZA CORUMBÁ OU ANDORINHA POLIDO | M2 | 17.24 | 0 | 0 | 407.44
9.11.3 | PEITORIL
9.11.3.1 | PEITORIL EM GRANITO VERMELHO BRASÍLIA | M2 | 3.17 | 0 | 0 | 402.64
9.11.3.2 | PEITORIL EM GRANITO CINZA CORUMBÁ OU ANDORINHA | M2 | 36.38 | 0 | 0 | 372.89
9.11.4 | MARCOS
9.11.4.1 | MARCO EM GRANITO PRETO SÃO GABRIEL POLIDO | M2 | 3.1 | 0 | 0 | 534.53
9.11.4.2 | MARCO EM GRANITO CINZA CORUMBÁ OU ANDORINHA POLIDO | M2 | 29.46 | 0 | 0 | 449.45
9.11.5 | BANCADAS
9.11.5.1 | BANCADA SECA, (125x40)CM, EM GRANITO CINZA CORUMBÁ OU ANDORINHA POLIDO, COM TESTEIRA E RODABANCADA | M2 | 0.5 | 0 | 0 | 1645.39
9.11.5.2 | BANCADA SECA, (127,5x60)CM, EM GRANITO CINZA CORUMBÁ OU ANDORINHA POLIDO, COM TESTEIRA E RODABANCADA | M2 | 0.77 | 0 | 0 | 1645.39
9.11.5.3 | BANCADA SECA, (90x50)CM, EM GRANITO CINZA CORUMBÁ OU ANDORINHA POLIDO, COM TESTEIRA | M2 | 0.45 | 0 | 0 | 1645.39
9.11.5.4 | BANCADA SECA, (160x60)CM, EM GRANITO CINZA CORUMBÁ OU ANDORINHA POLIDO, COM TESTEIRA E RODABANCADA | M2 | 0.96 | 0 | 0 | 1645.39
9.11.5.5 | BANCADA SECA, (70x60)CM, EM GRANITO CINZA CORUMBÁ OU ANDORINHA POLIDO, COM TESTEIRA E RODABANCADA | M2 | 2.52 | 0 | 0 | 1645.39
9.11.5.6 | BANCADA SECA, (365x60)CM, COM RECORTE, EM GRANITO CINZA CORUMBÁ OU ANDORINHA POLIDO, COM TESTEIRA E RODABANCADA | M2 | 2.19 | 0 | 0 | 1645.39
9.11.5.7 | BANCADA SECA, (140x60)CM, EM GRANITO CINZA CORUMBÁ OU ANDORINHA POLIDO, COM TESTEIRA E RODABANCADA | M2 | 0.84 | 0 | 0 | 1645.39
9.11.5.8 | BANCADA SECA, (180x60) CM, EM GRANITO CINZA CORUMBÁ OU ANDORINHA POLIDO, COM TESTEIRA | M2 | 4.32 | 0 | 0 | 2473.65
9.11.5.9 | BANCADA SECA, (120x50)CM, EM GRANITO CINZA CORUMBÁ OU ANDORINHA POLIDO, COM TESTEIRA | M2 | 0.6 | 0 | 0 | 2473.65
9.11.5.10 | BANCADA SECA, (70X50)CM, EM GRANITO CINZA CORUMBÁ OU ANDORINHA POLIDO, COM TESTEIRA E RODABANCADA | M2 | 0.35 | 0 | 0 | 1645.39
9.11.5.11 | BANCADA MOLHADA, (90x60)CM, EM GRANITO CINZA CORUMBÁ OU ANDORINHA POLIDO, COM TESTEIRA E RODABANCADA | M2 | 2.7 | 0 | 0 | 1894.68
9.11.5.12 | BANCADA MOLHADA, (90X60)CM, EM GRANITO CINZA CORUMBÁ OU ANDORINHA POLIDO, COM TESTEIRA E RODABANCADA | M2 | 1.5 | 0 | 0 | 1894.68
9.11.5.13 | BANCADA MOLHADA, (125X60)CM, EM GRANITO CINZA CORUMBÁ OU ANDORINHA POLIDO, COM TESTEIRA E RODABANCADA | M2 | 0.75 | 0 | 0 | 1894.68
9.11.6 | MESAS
9.11.6.1 | MESA (120x60) CM, EM GRANITO CINZA CORUMBÁ OU ANDORINHA POLIDO, COM TESTEIRA E RODABANCADA, INCLUSIVE PÉ TUBULAR DE AÇO INOX E SUPORTE PARA TAMPO EM METALON | M2 | 3.6 | 0 | 0 | 2240.41
9.11.6.2 | MESA (125x80) CM, EM GRANITO CINZA CORUMBÁ OU ANDORINHA POLIDO, COM TESTEIRA E RODABANCADA, INCLUSIVE PÉ TUBULAR DE AÇO INOX E SUPORTE PARA TAMPO EM METALON | M2 | 1 | 0 | 0 | 2240.41
9.11.7 | BANCOS
9.11.7.1 | BANCO (170x70CM), EM GRANITO CINZA CORUMBÁ OU ANDORINHA POLIDO COM TESTEIRA | M2 | 2.38 | 0 | 0 | 1062.23
9.12 | ELEMENTOS DE MDF |  |  |  | 0
9.12.1 | ARMÁRIOS E FECHAMENTOS
9.12.1.1 | ARMÁRIO EM MDF LAMINADO MELAMÍNICO BP (PORTAS E PRATELEIRAS), TX BRANCO, DUPLA FACE | M2 | 3.44 | 0 | 0 | 1924.44
9.12.1.2 | GAVETEIRO FIXO, EM MDF LAMINADO MELAMÍNICO BP, TX BRANCO, DUPLA FACE | M2 | 1.31 | 0 | 0 | 5148.52
9.12.1.3 | GAVETEIRO FIXO, EM MDF LAMINADO MELAMÍNICO BP, TX PRETO, DUPLA FACE | M2 | 0.42 | 0 | 0 | 5973.29
9.12.1.4 | FECHAMENTO DE SHAFTS, EM MDF LAMINADO MELAMÍNICO AMADEIRADO BP, DUPLA FACE | M2 | 30.59 | 0 | 0 | 874.74
9.12.1.5 | FECHAMENTO DE SHAFTS, EM MDF LAMINADO MELAMÍNICO BP, TX BRANCO, DUPLA FACE | M2 | 38.3 | 0 | 0 | 649.8
9.12.2 | PAINÉIS
9.12.2.1 | PAINEL PARA INSTALAÇÃO DE TV, EM MDF LAMINADO MELAMÍNICO BP, TX, DUPLA FACE | M2 | 4.86 | 0 | 0 | 874.74
9.12.2.2 | REVESTIMENTO EM MDF LAMINADO MELAMÍNICO, E=6MM, PADRÃO AMADEIRADO, BP, TX | M2 | 68 | 0 | 0 | 154.35
9.13 | ELEMENTOS DIVERSOS |  |  |  | 0
9.13.1 | RODAPÉ LISO EM POLIESTIRENO, H=15CM | M | 36.05 | 0 | 0 | 178
9.13.2 | BALCÃO RECEPÇÃO IPATINGA | UN | 1 | 0 | 0 | 10409.75
9.13.3 | CONCERTINA PLANA TIPO “FLAT”, D=450MM, INCLUSIVE HASTE E PINTURA ELETROSTÁTICA | M | 48.81 | 0 | 0 | 81.44
9.13.4 | CONCERTINA CLIPADA MODELO ESPIRAL HELICOIDAL DUPLA GALVANIZADA, D=450MM | M | 67.67 | 0 | 0 | 92.81
9.14 | PINTURA |  |  |  | 0
9.14.1 | DAS PAREDES
9.14.1.1 | APLICAÇÃO DE SELADOR ACRÍLICO EM PAREDE, UMA DEMÃO | M2 | 7301.12 | 0 | 0 | 9.41
9.14.1.2 | APLICAÇÃO DE FUNDO PREPARADOR ACRÍLICO EM PAREDE, UMA DEMÃO | M2 | 1100.49 | 0 | 0 | 6.18
9.14.1.3 | EMASSAMENTO EM PAREDE, COM MASSA CORRIDA (PVA), DUAS DEMÃOS, INCLUSIVE LIXAMENTO PARA PINTURA | M2 | 4964.1 | 0 | 0 | 25.54
9.14.1.4 | PINTURA ACRÍLICA ACETINADA EM PAREDE, TRÊS DEMÃOS | M2 | 4184.49 | 0 | 0 | 32.58
9.14.1.5 | PINTURA ACRÍLICA FOSCA EM PAREDE, TRÊS DEMÃOS | M2 | 1005.25 | 0 | 0 | 25.07
9.14.1.6 | TEXTURA ACRÍLICA, APLICAÇÃO COM ROLO | M2 | 1074.42 | 0 | 0 | 26.32
9.14.1.7 | TEXTURA ACRÍLICA HIDROREPELENTE - TIPO GRAFIATTO | M2 | 1796.32 | 0 | 0 | 38.75
9.14.1.8 | PINTURA ESMALTE SINTÉTICO, DUAS DEMÃOS | M2 | 169.77 | 0 | 0 | 25.11
9.14.1.9 | TRATAMENTO DAS ESTRUTURAS APARENTES DE CONCRETO | M2 | 64.99 | 0 | 0 | 68.13
9.14.2 | DOS TETOS
9.14.2.1 | APLICAÇÃO DE SELADOR ACRÍLICO EM TETO, UMA DEMÃO | M2 | 460.53 | 0 | 0 | 11.88
9.14.2.2 | APLICAÇÃO DE FUNDO PREPARADOR ACRÍLICO, 1 DEMÃO | M2 | 1396.13 | 0 | 0 | 6.18
9.14.2.3 | EMASSAMENTO EM TETO, COM MASSA CORRIDA (PVA), UMA DEMÃO, INCLUSIVE LIXAMENTO PARA PINTURA | M2 | 1396.13 | 0 | 0 | 22.78
9.14.2.4 | PINTURA LÁTEX PVA EM TETO, DUAS DEMÃOS | M2 | 1396.13 | 0 | 0 | 22.86
9.14.2.5 | TRATAMENTO DAS ESTRUTURAS APARENTES DE CONCRETO | M2 | 584.19 | 0 | 0 | 68.13
9.14.3 | DAS ESQUADRIAS E ELEMENTOS METÁLICOS
9.14.3.1 | PINTURA ESMALTE EM ESQUADRIAS DE FERRO, DUAS DEMÃOS, INCLUSIVE APLICAÇÃO DE FUNDO ANTICORROSIVO | M2 | 142.62 | 0 | 0 | 44.31
9.14.3.2 | PINTURA ESMALTE EM TUBO GALVANIZADO, DUAS DEMÃOS, INCLUSIVE APLICAÇÃO DE FUNDO ANTICORROSIVO | M | 417.87 | 0 | 0 | 12.98
9.15 | SINALIZAÇÃO |  |  |  | 0
9.15.1 | SINALIZAÇÃO VISUAL - PLACAS
9.15.1.1 | PLACA 1 (15X15) CM PELÍCULA DE VINIL ADESIVO COM SÍMBOLO INTERNACIONAL DE ACESSO | UN | 1 | 0 | 0 | 41.96
9.15.1.2 | PLACA 2 (15X15) CM PLACA DE ACRÍLICO TRANSPARENTE E=3MM, COM PELÍCULA DE VINIL ADESIVADA POR TRÁS DO ACRÍLICO, CONTENDO O SÍMBOLO INTERNACIONAL DE ACESSO | UN | 23 | 0 | 0 | 34.96
9.15.1.3 | PLACA 3 (15X15) CM PLACA DE AÇO INOX AISI304, E=1MM, COM COM FUNDO E SÍMBOLO INTERNACIONAL DE ACESSO SILKADOS | UN | 2 | 0 | 0 | 69.52
9.15.1.4 | PLACA 6 (15X15) CM PLACA DE ACRÍLICO TRANSPARENTE E=3MM, COM PELÍCULA DE VINIL ADESIVADA POR TRÁS DO ACRÍLICO, CONTENDO O SÍMBOLO INDICATIVO DE BANHEIRO, H=10CM | UN | 25 | 0 | 0 | 34.96
9.15.1.5 | PLACA 8 (45X22) CM PLACA DE ACRÍLICO TRANSPARENTE E=4MM, COM PELÍCULA DE VINIL ADESIVADA POR TRÁS DO ACRÍLICO, CONTENDO TEXTO “ATENDIMENTO PRIORITÁRIO”, H=2,7CM E 6 SÍMBOLOS, H=7,5CM | UN | 6 | 0 | 0 | 134.25
9.15.1.6 | PLACA 9 (45X22) CM PLACA DE ACRÍLICO TRANSPARENTE E=4MM, COM PELÍCULA DE VINIL ADESIVADA POR TRÁS DO ACRÍLICO, CONTENDO TEXTO “ASSENTO PREFERENCIAL”, H=2,7CM E 6 SÍMBOLOS, H=7,5CM | UN | 4 | 0 | 0 | 134.25
9.15.1.7 | PLACA 10 (45X22) CM PLACA DE ACRÍLICO TRANSPARENTE E=4MM, COM PELÍCULA DE VINIL ADESIVADA POR TRÁS DO ACRÍLICO, CONTENDO TEXTO “ASSENTO PREFERENCIAL”, H=2,7CM E 2 SÍMBOLOS, H=7,5CM | UN | 1 | 0 | 0 | 152.22
9.15.1.8 | PLACA 11 (35X12)CM - PLACA DE ACRÍLICO TRANSPARENTE E=4MM, COM PELÍCULA DE VINIL ADESIVADA POR TRÁS DO ACRÍLICO, CONTENDO TEXTO (NOME DOS AMBIENTES), H=2,7CM | UN | 7 | 0 | 0 | 93.06
9.15.1.9 | PLACA 13 (15X7)CM PLACA DE ACRÍLICO E=3MM, CONTENDO TEXTO EM RELEVO (MULHER, HOMEM OU UNISSEX), H=1,8CM E BRAILLE | UN | 25 | 0 | 0 | 110.48
9.15.1.10 | PLACA 14 (20X9)CM PLACA DE ACRÍLICO E=3MM, CONTENDO TEXTO EM RELEVO (NOME DOS AMBIENTES), H=1,8CM E BRAILLE | UN | 46 | 0 | 0 | 153.84
9.15.1.11 | PLACA 15 (4X7)CM - PLACA DE ACRÍLICO E=3MM, CONTENDO NÚMERO EM RELEVO, H=2,7CM E BRAILLE | UN | 68 | 0 | 0 | 58.27
9.15.1.12 | PLACA 16 (10X3)CM - PLACA DE ALUMÍNIO FLEXÍVEL E=3MM, CONTENDO TEXTO EM RELEVO (ANDAR X), H=0,5CM E BRAILLE | UN | 36 | 0 | 0 | 41.96
9.15.1.13 | PLACA 17 (50X70)CM - PLACA DE AÇO PARA SINALIZAÇÃO VERTICAL DE VAGA DE ESTACIONAMENTO ACESSÍVEL (ESPECIFICAÇÃO CONFORME PLACA DE RUA), CONTENDO SÍMBOLO INTERNACIONAL DE ACESSO E TEXTO “ESTACIONAMENTO RESERVADO PARA VEÍCULOS AUTORIZADOS” | UN | 3 | 0 | 0 | 391.58
9.15.1.14 | PLACA 18 (120X80)CM PLOTAGEM EM VINIL AUTOADESIVO PARA SINALIZAÇÃO HORIZONTAL DE ESPAÇO RESERVADO À PESSOA EM CADEIRA DE RODAS (P.C.R.), CONTENDO SÍMBOLO INTERNACIONAL DE ACESSO | UN | 11 | 0 | 0 | 620.94
9.15.2 | SINALIZAÇÃO VISUAL - LETREIROS
9.15.2.1 | LETRA EM ALTO RELEVO, TIPO CAIXA, MONTADA EM CHAPA DE ACO INOX ESCOVADO, FONTE ARIAL, ALTURA DE 100CM | UN | 4 | 0 | 0 | 1682.7
9.15.2.2 | LETRA EM ALTO RELEVO, TIPO CAIXA, MONTADA EM CHAPA DE ACO INOX ESCOVADO, FONTE ARIAL, ALTURA DE 25CM | UN | 71 | 0 | 0 | 148.92
9.15.2.3 | LETREIRO EM ACRILICO COM CORTE A LASER, ALTO RELEVO, ESPESSURA 5MM, COR CONFORME ESPECIFICACAO, FIXACAO COM FITA DUPLA FACE ACRILICA TRANSPARENTE DE ALTA FIXACAO E ALTA ADESAO – (ÁREA 150X50CM) | UN | 2 | 0 | 0 | 1768.28
9.15.2.4 | LETREIRO EM ACRILICO COM CORTE A LASER, ALTO RELEVO, ESPESSURA 5MM, COR PRETO, FIXACAO COM FITA DUPLA FACE ACRILICA TRANSPARENTE DE ALTA FIXACAO E ALTA ADESAO – (ÁREA 30X30CM) | UN | 8 | 0 | 0 | 212.19
9.15.3 | SINALIZAÇÃO VISUAL - PINTURA
9.15.3.1 | PINTURA EPÓXI PARA FAIXAS DE PISO, L=10CM, DUAS DEMÃOS, INCLUSIVE UMA DEMÃO DE PRIMER | M | 279.24 | 0 | 0 | 33.96
9.15.3.2 | PINTURA EPÓXI PARA SINALIZAÇÃO (PICTOGRAMA) DA VAGA ACESSÍVEL, DUAS DEMÃOS INCLUSIVE 1 DEMÃO DE PRIMER | M2 | 2 | 0 | 0 | 70.28
9.15.3.3 | PINTURA EPÓXI PARA DEMARCAÇÃO E SINALIZAÇÃO DA ÁREA DE REFÚGIO NA ESCADA, DUAS DEMÃOS INCLUSIVE 1 DEMÃO DE PRIMER | M2 | 7.84 | 0 | 0 | 70.28
9.15.4 | SINALIZAÇÃO VISUAL - FAIXAS
9.15.4.1 | FAIXA PARA DEGRAUS DE ESCADA EM POLICARBONATO LISO FOTOLUMINESCENTE, LARGURA 3CM E COMPRIMENTO 10CM, FIXADO COM COLA DE CONTATO | UN | 736 | 0 | 0 | 8.19
9.15.4.2 | PINTURA EPÓXI, DUAS DEMÃOS, EM PISO, PARA SINALIZAÇÃO DOS DEGRAUS, COMPRIMENTO 10CM E LARGURA 3CM, INCLUSIVE UMA DEMÃO DE PRIMER | UN | 24 | 0 | 0 | 17.04
9.15.5 | SINALIZAÇÃO TÁTIL
9.15.5.1 | PISO TÁTIL DE BORRACHA, ESP=5MM, PLACAS DE 25X25CM, ASSENTADO COM COLA DE CONTATO | M2 | 15.63 | 0 | 0 | 248.42
9.15.5.2 | PISO TÁTIL DE CONCRETO ESTAMPADO, DE ALERTA OU DIRECIONAL, 25X25CM, ASSENTAMENTO COM ARGAMASSA INDUSTRIALIZADA | M2 | 11.5 | 0 | 0 | 170.37
10 | ELEVADORES |  |  |  | 0
10.1 | ADEQUAÇÕES CIVIS PARA INSTALAÇÃO DO ELEVADOR | UN | 2 | 0 | 0 | 8970.05
10.2 | FORNECIMENTO DE ELEVADOR COMERCIAL – CAPACIDADE 8 PASSAGEIROS, INCLUSIVE ESCADA MARINHEIRO | UN | 2 | 0 | 0 | 234865.35
10.3 | INSTALAÇÃO E MONTAGEM DE ELEVADOR COMERCIAL – CAPACIDADE 8 PASSAGEIROS | UN | 2 | 0 | 0 | 104274.12
10.4 | CAPA DE PROTEÇÃO PARA A CABINE DO ELEVADOR | UN | 1 | 0 | 0 | 1260
11 | PAISAGISMO |  |  |  | 0
11.1 | FORRAÇÕES
11.1.1 | FORNECIMENTO E PLANTIO DE FORRAÇÃO DO TIPO GRAMA ESMERALDA EM PLACAS, INCLUSIVE TERRA VEGETAL E ADUBO ORGÂNICO | M2 | 200.72 | 0 | 0 | 43.69
11.1.2 | FORNECIMENTO E PLANTIO DE FORRAÇÃO DO TIPO LAMBARI ROXO, INCLUSIVE TERRA VEGETAL E ADUBO ORGÂNICO | M2 | 36.37 | 0 | 0 | 32.67
11.2 | PLANTAS ORNAMENTAIS
11.2.1 | FORNECIMENTO E PLANTIO DE FORMIO VARIEGATA, INCLUSIVE TERRA VEGETAL, ADUBO ORGÂNICO E ADUBO MINERAL | UN | 17 | 0 | 0 | 48.25
11.2.2 | FORNECIMENTO E PLANTIO DE DRACENA ARBÓREA, INCLUSIVE TERRA VEGETAL, ADUBO ORGÂNICO E ADUBO MINERAL | UN | 9 | 0 | 0 | 141.62
11.2.3 | FORNECIMENTO E PLANTIO DE PALMEIRA ARECA, INCLUSIVE TERRA VEGETAL, ADUBO ORGÂNICO E ADUBO MINERAL | UN | 5 | 0 | 0 | 199.87
11.3 | COMPLEMENTOS
11.3.1 | DIVISOR DE SOLO COM BORDA, EM PLÁSTICO COR VERDE, ALTURA APROXIMADA DE 10CM | M | 18 | 0 | 0 | 22.66
12 | INSTALAÇÕES ELÉTRICAS |  |  |  | 0
12.1 | ALIMENTADORES DE BAIXA TENSÃO |  |  |  | 0
12.1.1 | LEITO METÁLICO E ACESSÓRIOS
12.1.1.1 | LEITO PARA CABOS SEMI-PESADO/MÉDIO, PRÉ ZINCADO À FOGO, DIMENSÕES (400X100x19)MM, CONSTITUÍDO DE DUAS LOGARINAS LONGITUDINAIS CHAPA #18, UNIDAS POR TRAVESSAS (38X19)MM CHAPA #18, DISTANCIADAS A CADA 250MM, INCLUSIVE FIXAÇÃO EM PAREDE, CONEXÕES E ACESSÓRIOS. REF.: LEITOFORTE DA NIEDAX-MOPA OU EQUIVALENTE. | M | 27 | 0 | 0 | 216.31
12.1.1.2 | ELETROCALHA LISA (100X50)MM EM CHAPA DE AÇO GALVANIZADO #18, COM TRATAMENTO PRÉ-ZINCADO, INCLUSIVE TAMPA DE ENCAIXE, FIXAÇÃO SUPERIOR, CONEXÕES E ACESSÓRIOS. REF.: NIEDAX-MOPA OU EQUIVALENTE. | M | 8 | 0 | 0 | 117.3
12.1.2 | ELETRODUTOS RÍGIDOS E ACESSÓRIOS
12.1.2.1 | ELETRODUTO DE AÇO GALVANIZADO LEVE, INCLUSIVE CONEXÕES, SUPORTES E FIXAÇÃO DN 20 (3/4") | M | 55 | 0 | 0 | 27.53
12.1.2.2 | ELETRODUTO DE AÇO GALVANIZADO MÉDIO, INCLUSIVE CONEXÕES, SUPORTES E FIXAÇÃO DN 25 (1") | M | 3 | 0 | 0 | 63.78
12.1.2.3 | ELETRODUTO DE AÇO GALVANIZADO MÉDIO, INCLUSIVE CONEXÕES, SUPORTES E FIXAÇÃO DN 32 (1.1/4") | M | 38 | 0 | 0 | 63.78
12.1.2.4 | ELETRODUTO DE AÇO GALVANIZADO MÉDIO, INCLUSIVE CONEXÕES, SUPORTES E FIXAÇÃO DN 40 (1.1/2") | M | 32 | 0 | 0 | 63.85
12.1.2.5 | ELETRODUTO DE AÇO GALVANIZADO MÉDIO, INCLUSIVE CONEXÕES, SUPORTES E FIXAÇÃO DN 50 (2") | M | 9 | 0 | 0 | 60.15
12.1.2.6 | SAÍDA HORIZONTAL PARA ELETRODUTO DE DN 32 (1.1/4") | UN | 1 | 0 | 0 | 15.75
12.1.2.7 | SAÍDA HORIZONTAL PARA ELETRODUTO DE DN 40 (1.1/2") | UN | 2 | 0 | 0 | 15.88
12.1.2.8 | SAÍDA HORIZONTAL PARA ELETRODUTO DE DN 50 (2") | UN | 5 | 0 | 0 | 17.75
12.1.2.9 | BOX RETO DE ALUMÍNIO PARA ELETRODUTO D= 3/4", INCLUSIVE PARAFUSOS E ARRUELA. REF.: TRAMONTINA OU EQUIVALENTE. | UN | 2 | 0 | 0 | 13.47
12.1.2.10 | BOX RETO DE ALUMÍNIO PARA ELETRODUTO D= 1", INCLUSIVE PARAFUSOS E ARRUELA. REF.: TRAMONTINA OU EQUIVALENTE. | UN | 2 | 0 | 0 | 15.54
12.1.2.11 | BOX RETO DE ALUMÍNIO PARA ELETRODUTO D= 1.1/4", INCLUSIVE PARAFUSOS E ARRUELA. REF.: TRAMONTINA OU EQUIVALENTE. | UN | 3 | 0 | 0 | 21.02
12.1.2.12 | BOX RETO DE ALUMÍNIO PARA ELETRODUTO D= 1.1/2", INCLUSIVE PARAFUSOS E ARRUELA. REF.: TRAMONTINA OU EQUIVALENTE. | UN | 4 | 0 | 0 | 23.12
12.1.2.13 | BOX RETO DE ALUMÍNIO PARA ELETRODUTO D= 2", INCLUSIVE PARAFUSOS E ARRUELA. REF.: TRAMONTINA OU EQUIVALENTE. | UN | 12 | 0 | 0 | 31.09
12.1.3 | ELETRODUTOS FLEXÍVEIS
12.1.3.1 | ELETRODUTO FLEXÍVEL CORRUGADO REFORÇADO, PVC, ANTI-CHAMA DN 25MM (3/4"), INCLUSIVE CONEXÕES. REF.: TIGREFLEX REFORÇADO OU EQUIVALENTE | M | 5 | 0 | 0 | 14.66
12.1.3.2 | ELETRODUTO FLEXÍVEL CORRUGADO REFORÇADO, PVC, ANTI-CHAMA DN 32MM (1"), INCLUSIVE CONEXÕES. REF.: TIGREFLEX REFORÇADO OU EQUIVALENTE | M | 22 | 0 | 0 | 20.56
12.1.3.3 | ELETRODUTO DE FLEXÍVEL ESPIRALADO, PVC, ANTI-CHAMA DN 60MM (2"), INCLUSIVE CONEXÕES. REF.: ELECON OU EQUIVALENTE | M | 48 | 0 | 0 | 24.8
12.1.4 | CONDULETE
12.1.4.1 | CONDULETE TIPO C EM ALUMÍNIO PARA ELETRODUTO ROSCADO D = 3/4" | UN | 6 | 0 | 0 | 45.09
12.1.4.2 | CONDULETE TIPO C EM ALUMÍNIO PARA ELETRODUTO ROSCADO D = 1" | UN | 1 | 0 | 0 | 58.92
12.1.4.3 | CONDULETE TIPO C EM ALUMÍNIO PARA ELETRODUTO ROSCADO D = 1.1/4" | UN | 6 | 0 | 0 | 70.65
12.1.4.4 | CONDULETE TIPO C EM ALUMÍNIO PARA ELETRODUTO ROSCADO D = 1.1/2" | UN | 6 | 0 | 0 | 81.59
12.1.4.5 | CONDULETE TIPO LL EM ALUMÍNIO PARA ELETRODUTO ROSCADO D = 3/4" | UN | 1 | 0 | 0 | 45.09
12.1.4.6 | CONDULETE TIPO LL EM ALUMÍNIO PARA ELETRODUTO ROSCADO D = 1.1/4" | UN | 2 | 0 | 0 | 70.65
12.1.4.7 | CONDULETE TIPO LL EM ALUMÍNIO PARA ELETRODUTO ROSCADO D = 2" | UN | 1 | 0 | 0 | 117.3
12.1.4.8 | CONDULETE TIPO LR EM ALUMÍNIO PARA ELETRODUTO ROSCADO D = 3/4" | UN | 3 | 0 | 0 | 45.09
12.1.4.9 | CONDULETE TIPO LR EM ALUMÍNIO PARA ELETRODUTO ROSCADO D = 1.1/4" | UN | 2 | 0 | 0 | 70.65
12.1.4.10 | CONDULETE TIPO LR EM ALUMÍNIO PARA ELETRODUTO ROSCADO D = 1.1/2" | UN | 1 | 0 | 0 | 81.59
12.1.4.11 | CONDULETE TIPO LR EM ALUMÍNIO PARA ELETRODUTO ROSCADO D = 2" | UN | 1 | 0 | 0 | 117.3
12.1.4.12 | CONDULETE TIPO T EM ALUMÍNIO PARA ELETRODUTO ROSCADO D = 3/4" | UN | 2 | 0 | 0 | 47.53
12.1.4.13 | CONDULETE TIPO T EM ALUMÍNIO PARA ELETRODUTO ROSCADO D = 1" | UN | 1 | 0 | 0 | 62.41
12.1.4.14 | TAMPA CEGA P/ CONDULETE D = 3/4" | UN | 12 | 0 | 0 | 8.15
12.1.4.15 | TAMPA CEGA P/ CONDULETE D = 1" | UN | 2 | 0 | 0 | 8.32
12.1.4.16 | TAMPA CEGA P/ CONDULETE D = 1.1/4" | UN | 10 | 0 | 0 | 12.45
12.1.4.17 | TAMPA CEGA P/ CONDULETE D = 1.1/2" | UN | 7 | 0 | 0 | 13.28
12.1.4.18 | TAMPA CEGA P/ CONDULETE D = 2" | UN | 2 | 0 | 0 | 14.72
12.1.5 | CABOS ELÉTRICOS
12.1.5.1 | CABO DE COBRE FLEXÍVEL, CLASSE 5, ISOLAMENTO TIPO EPR/HEPR, NÃO HALOGENADO, ANTICHAMA, TERMOFIXO, UNIPOLAR, SEÇÃO 6 MM2, 90°C, 0,6/1KV. (NBR 13248) | M | 144 | 0 | 0 | 12.73
12.1.5.2 | CABO DE COBRE FLEXÍVEL, CLASSE 5, ISOLAMENTO TIPO EPR/HEPR, NÃO HALOGENADO, ANTICHAMA, TERMOFIXO, UNIPOLAR, SEÇÃO 10 MM2, 90°C, 0,6/1KV. (NBR 13248) | M | 490 | 0 | 0 | 22.95
12.1.5.3 | CABO DE COBRE FLEXÍVEL, CLASSE 5, ISOLAMENTO TIPO EPR/HEPR, NÃO HALOGENADO, ANTICHAMA, TERMOFIXO, UNIPOLAR, SEÇÃO 16 MM2, 90°C, 0,6/1KV (NBR 13248) | M | 73 | 0 | 0 | 27.95
12.1.5.4 | CABO DE COBRE FLEXÍVEL, CLASSE 5, ISOLAMENTO TIPO EPR/HEPR, NÃO HALOGENADO, ANTICHAMA, TERMOFIXO, UNIPOLAR, SEÇÃO 25 MM2, 90°C, 0,6/1KV (NBR 13248) | M | 240 | 0 | 0 | 41.38
12.1.5.5 | CABO DE COBRE FLEXÍVEL, CLASSE 5, ISOLAMENTO TIPO EPR/HEPR, NÃO HALOGENADO, ANTICHAMA, TERMOFIXO, UNIPOLAR, SEÇÃO 35 MM2, 90°C, 0,6/1KV (NBR 13248) | M | 246 | 0 | 0 | 55.6
12.1.5.6 | CABO DE COBRE FLEXÍVEL, CLASSE 5, ISOLAMENTO TIPO EPR/HEPR, NÃO HALOGENADO, ANTICHAMA, TERMOFIXO, UNIPOLAR, SEÇÃO 50 MM2, 90°C, 0,6/1KV (NBR 13248) | M | 784 | 0 | 0 | 65.57
12.1.5.7 | CABO DE COBRE FLEXÍVEL, CLASSE 5, ISOLAMENTO TIPO EPR/HEPR, NÃO HALOGENADO, ANTICHAMA, TERMOFIXO, UNIPOLAR, SEÇÃO 120 MM2, 90°C, 0,6/1KV. (NBR 13248) | M | 38 | 0 | 0 | 172.26
12.1.5.8 | CABO DE COBRE FLEXÍVEL, CLASSE 5, ISOLAMENTO TIPO EPR/HEPR, NÃO HALOGENADO, ANTICHAMA, TERMOFIXO, UNIPOLAR, SEÇÃO 240 MM2, 90°C, 0,6/1KV. (NBR 13248) | M | 114 | 0 | 0 | 329.62
12.1.5.9 | CABO DE COBRE FLEXÍVEL , CLASSE 5 , ISOLAMENTO TIPO LSHF/ATOX, NÃO HALOGENADO, ANTICHAMA, TERMOPLÁSTICO, UNIPOLAR, SEÇÃO 1,5 MM2, 70°C, 450/750V (NBR 13248 | M | 240 | 0 | 0 | 3.85
12.1.6 | CAIXAS DE PASSAGEM E ACESSÓRIOS
12.1.6.1 | CAIXA DE PASSAGEM, IP65, EM LIGA DE ALUMÍNIO DE ELEVADA RESISTÊNCIA MECÂNICA E A CORROSÃO, TAMPA ANTIDERRAPANTE, 400X400X200MM, INCLUSIVE TAMPA, VEDAÇÃO E PARAFUSOS. REF.: WETZEL OU EQUIVALENTE. | UN | 2 | 0 | 0 | 779.57
12.1.7 | GRUPO MOTOR GERADOR E QUADRO DE TRANSFERÊNCIA AUTOMÁTICA
12.1.7.1 | GRUPO MOTOR GERADOR, TRIFÁSICO DO TIPO ABERTO, A DIESEL, POTÊNCIA 53KVA/42KW (STANDBY) - 48KVA/38KW (PRIME), PARTIDA E PARADA AUTOMÁTICA, 220/127V, 60HZ, COM TODOS EQUIPAMENTOS E COMPLEMENTOS NECESSÁRIOS TAIS COMO MOTOR A DIESEL, ALTERNADOR, QUADRO DE COMANDO, SISTEMA DE FORÇA E PROTEÇÃO COM DISJUNTOR DE TRIPOLAR, INCLUINDO USCA (UNIDADE SUPERVISORA DE CORRENTE ALTERNADA), TANQUE DE COMBUSTÍVEL METÁLICO COM CAPACIDADE DE 180 LITROS MONTADO NA BASE DO GRUPO GERADOR, SAÍDA DE ESCAPAMENTO DE GASES. REF.: MOD C40D6E DA DCML-CUMMINS OU EQUIVALENTE. | UN | 1 | 0 | 0 | 131675.98
12.1.7.2 | QUADRO DE TRANSFERÊNCIA AUTOMÁTICA (QTA), PARA GRUPO MOTOR GERADOR COM POTENCIA DE 53KVA/42KW, COM TODOS EQUIPAMENTOS DE PROTEÇÃO E COMPLEMENTOS NECESSÁRIOS. PAINEL METÁLICO DE SOPREPOR, CHAVE DE TRANSFERÊNCIA AUTOMÁTICA, DISJUNTORES TRIFÁSICOS PARA ENTRADA E SAÍDA DOS CIRCUITOS NA COMUTAÇÃO, ETC. O QUADRO DEVERÁ ATENDER AS NORMAS NR10 E NBR 5410. REF.: DCML-CUMMINS OU EQUIVALENTE. | UN | 1 | 0 | 0 | 10655.37
12.1.8 | QUADROS
12.1.8.1 | PAINEL ELÉTRICO, FABRICADO EM CHAPA DE AÇO, IDENTIFICAÇÃO QGBT, COM BARRAMENTOS DE COBRE PARA CORRENTE DE 1000A, NÍVEL DE CURTO CIRCUITO (ICC) IGUAL OU SUPERIOR A 10kA EM 220V, ACESSO FRONTAL ATRAVÉS DE FECHO CREMONA DE TRÊS PONTOS COM FECHO ESCAMOTEÁVEL, GRAU DE PROTEÇÃO IP 40, PRÓPRIO PARA USO ABRIGADO. PAINEL DEVERÁ ATENDER AS NORMAS NBR IEC 61439, NR10 E NBR 5410. MONTADO CONFORME PROJETO E MEMORIAL DESCRITIVO, FORNECIDO COMPLETO COM TODOS SEUS COMPONENTES INTERNOS. | UN | 1 | 0 | 0 | 176576.6
12.1.8.2 | PAINEL ELÉTRICO, FABRICADO EM CHAPA DE AÇO, IDENTIFICAÇÃO QEC-SS, COM BARRAMENTOS DE COBRE (OU BLOCOS DE DISTRIBUIÇÃO) PARA CORRENTE DE 160A, NÍVEL DE CURTO CIRCUITO (ICC) IGUAL OU SUPERIOR A 10kA EM 220V, ACESSO FRONTAL ATRAVÉS DE FECHO CREMONA DE TRÊS PONTOS COM FECHO ESCAMOTEÁVEL, GRAU DE PROTEÇÃO IP 40, PRÓPRIO PARA USO ABRIGADO. PAINEL DEVERÁ ATENDER AS NORMAS NBR IEC 61439, NR10 E NBR 5410. MONTADO CONFORME PROJETO E MEMORIAL DESCRITIVO, FORNECIDO COMPLETO COM TODOS SEUS COMPONENTES INTERNOS. | UN | 1 | 0 | 0 | 36121.76
12.1.8.3 | PAINEL ELÉTRICO, FABRICADO EM CHAPA DE AÇO, IDENTIFICAÇÃO QEC-1P, COM BARRAMENTOS DE COBRE (OU BLOCOS DE DISTRIBUIÇÃO) PARA CORRENTE DE 160A, NÍVEL DE CURTO CIRCUITO (ICC) IGUAL OU SUPERIOR A 10kA EM 220V, ACESSO FRONTAL ATRAVÉS DE FECHO CREMONA DE TRÊS PONTOS COM FECHO ESCAMOTEÁVEL, GRAU DE PROTEÇÃO IP 40, PRÓPRIO PARA USO ABRIGADO. PAINEL DEVERÁ ATENDER AS NORMAS NBR IEC 61439, NR10 E NBR 5410. MONTADO CONFORME PROJETO E MEMORIAL DESCRITIVO, FORNECIDO COMPLETO COM TODOS SEUS COMPONENTES INTERNOS. | UN | 1 | 0 | 0 | 43745.5
12.1.8.4 | PAINEL ELÉTRICO, FABRICADO EM CHAPA DE AÇO, IDENTIFICAÇÃO QEC-2P, COM BARRAMENTOS DE COBRE (OU BLOCOS DE DISTRIBUIÇÃO) PARA CORRENTE DE 160A, NÍVEL DE CURTO CIRCUITO (ICC) IGUAL OU SUPERIOR A 10kA EM 220V, ACESSO FRONTAL ATRAVÉS DE FECHO CREMONA DE TRÊS PONTOS COM FECHO ESCAMOTEÁVEL, GRAU DE PROTEÇÃO IP 40, PRÓPRIO PARA USO ABRIGADO. PAINEL DEVERÁ ATENDER AS NORMAS NBR IEC 61439, NR10 E NBR 5410. MONTADO CONFORME PROJETO E MEMORIAL DESCRITIVO, FORNECIDO COMPLETO COM TODOS SEUS COMPONENTES INTERNOS. | UN | 1 | 0 | 0 | 28888.03
12.1.8.5 | PAINEL ELÉTRICO, FABRICADO EM CHAPA DE AÇO, IDENTIFICAÇÃO QEC-3P, COM BARRAMENTOS DE COBRE (OU BLOCOS DE DISTRIBUIÇÃO) PARA CORRENTE DE 160A, NÍVEL DE CURTO CIRCUITO (ICC) IGUAL OU SUPERIOR A 10kA EM 220V, ACESSO FRONTAL ATRAVÉS DE FECHO CREMONA DE TRÊS PONTOS COM FECHO ESCAMOTEÁVEL, GRAU DE PROTEÇÃO IP 40, PRÓPRIO PARA USO ABRIGADO. PAINEL DEVERÁ ATENDER AS NORMAS NBR IEC 61439, NR10 E NBR 5410. MONTADO CONFORME PROJETO E MEMORIAL DESCRITIVO, FORNECIDO COMPLETO COM TODOS SEUS COMPONENTES INTERNOS. | UN | 1 | 0 | 0 | 39376.23
12.1.8.6 | PAINEL ELÉTRICO, FABRICADO EM CHAPA DE AÇO, IDENTIFICAÇÃO QEC-4P, COM BARRAMENTOS DE COBRE (OU BLOCOS DE DISTRIBUIÇÃO) PARA CORRENTE DE 160A, NÍVEL DE CURTO CIRCUITO (ICC) IGUAL OU SUPERIOR A 10kA EM 220V, ACESSO FRONTAL ATRAVÉS DE FECHO CREMONA DE TRÊS PONTOS COM FECHO ESCAMOTEÁVEL, GRAU DE PROTEÇÃO IP 40, PRÓPRIO PARA USO ABRIGADO. PAINEL DEVERÁ ATENDER AS NORMAS NBR IEC 61439, NR10 E NBR 5410. MONTADO CONFORME PROJETO E MEMORIAL DESCRITIVO, FORNECIDO COMPLETO COM TODOS SEUS COMPONENTES INTERNOS. | UN | 1 | 0 | 0 | 41138.98
12.1.8.7 | PAINEL ELÉTRICO, FABRICADO EM CHAPA DE AÇO, IDENTIFICAÇÃO QEC-5P, COM BARRAMENTOS DE COBRE (OU BLOCOS DE DISTRIBUIÇÃO) PARA CORRENTE DE 160A, NÍVEL DE CURTO CIRCUITO (ICC) IGUAL OU SUPERIOR A 10kA EM 220V, ACESSO FRONTAL ATRAVÉS DE FECHO CREMONA DE TRÊS PONTOS COM FECHO ESCAMOTEÁVEL, GRAU DE PROTEÇÃO IP 40, PRÓPRIO PARA USO ABRIGADO. PAINEL DEVERÁ ATENDER AS NORMAS NBR IEC 61439, NR10 E NBR 5410. MONTADO CONFORME PROJETO E MEMORIAL DESCRITIVO, FORNECIDO COMPLETO COM TODOS SEUS COMPONENTES INTERNOS. | UN | 1 | 0 | 0 | 41138.98
12.1.8.8 | PAINEL ELÉTRICO, FABRICADO EM CHAPA DE AÇO, IDENTIFICAÇÃO QEC-6P, COM BARRAMENTOS DE COBRE (OU BLOCOS DE DISTRIBUIÇÃO) PARA CORRENTE DE 160A, NÍVEL DE CURTO CIRCUITO (ICC) IGUAL OU SUPERIOR A 10kA EM 220V, ACESSO FRONTAL ATRAVÉS DE FECHO CREMONA DE TRÊS PONTOS COM FECHO ESCAMOTEÁVEL, GRAU DE PROTEÇÃO IP 40, PRÓPRIO PARA USO ABRIGADO. PAINEL DEVERÁ ATENDER AS NORMAS NBR IEC 61439, NR10 E NBR 5410. MONTADO CONFORME PROJETO E MEMORIAL DESCRITIVO, FORNECIDO COMPLETO COM TODOS SEUS COMPONENTES INTERNOS. | UN | 1 | 0 | 0 | 41138.98
12.1.8.9 | PAINEL ELÉTRICO, FABRICADO EM CHAPA DE AÇO, IDENTIFICAÇÃO QEC-7P, COM BARRAMENTOS DE COBRE (OU BLOCOS DE DISTRIBUIÇÃO) PARA CORRENTE DE 160A, NÍVEL DE CURTO CIRCUITO (ICC) IGUAL OU SUPERIOR A 10kA EM 220V, ACESSO FRONTAL ATRAVÉS DE FECHO CREMONA DE TRÊS PONTOS COM FECHO ESCAMOTEÁVEL, GRAU DE PROTEÇÃO IP 40, PRÓPRIO PARA USO ABRIGADO. PAINEL DEVERÁ ATENDER AS NORMAS NBR IEC 61439, NR10 E NBR 5410. MONTADO CONFORME PROJETO E MEMORIAL DESCRITIVO, FORNECIDO COMPLETO COM TODOS SEUS COMPONENTES INTERNOS. | UN | 1 | 0 | 0 | 41138.98
12.1.8.10 | PAINEL ELÉTRICO, FABRICADO EM CHAPA DE AÇO, IDENTIFICAÇÃO QEC-COB, COM BARRAMENTOS DE COBRE (OU BLOCOS DE DISTRIBUIÇÃO) PARA CORRENTE DE 160A, NÍVEL DE CURTO CIRCUITO (ICC) IGUAL OU SUPERIOR A 10kA EM 220V, ACESSO FRONTAL ATRAVÉS DE FECHO CREMONA DE TRÊS PONTOS COM FECHO ESCAMOTEÁVEL, GRAU DE PROTEÇÃO IP 40, PRÓPRIO PARA USO ABRIGADO. PAINEL DEVERÁ ATENDER AS NORMAS NBR IEC 61439, NR10 E NBR 5410. MONTADO CONFORME PROJETO E MEMORIAL DESCRITIVO, FORNECIDO COMPLETO COM TODOS SEUS COMPONENTES INTERNOS. | UN | 1 | 0 | 0 | 27787.75
12.1.8.11 | PAINEL ELÉTRICO, FABRICADO EM CHAPA DE AÇO, IDENTIFICAÇÃO QEC-AR, COM BARRAMENTOS DE COBRE (OU BLOCOS DE DISTRIBUIÇÃO) PARA CORRENTE DE 500A, NÍVEL DE CURTO CIRCUITO (ICC) IGUAL OU SUPERIOR A 10kA EM 220V, ACESSO FRONTAL ATRAVÉS DE FECHO CREMONA DE TRÊS PONTOS COM FECHO ESCAMOTEÁVEL, GRAU DE PROTEÇÃO IP 40, PRÓPRIO PARA USO ABRIGADO. PAINEL DEVERÁ ATENDER AS NORMAS NBR IEC 61439, NR10 E NBR 5410. MONTADO CONFORME PROJETO E MEMORIAL DESCRITIVO, FORNECIDO COMPLETO COM TODOS SEUS COMPONENTES INTERNOS. | UN | 1 | 0 | 0 | 66701.73
12.1.8.12 | PAINEL ELÉTRICO, FABRICADO EM CHAPA DE AÇO, IDENTIFICAÇÃO QGEE, COM BARRAMENTOS DE COBRE (OU BLOCOS DE DISTRIBUIÇÃO) PARA CORRENTE DE 160A, NÍVEL DE CURTO CIRCUITO (ICC) IGUAL OU SUPERIOR A 10kA EM 220V, ACESSO FRONTAL ATRAVÉS DE FECHO CREMONA DE TRÊS PONTOS COM FECHO ESCAMOTEÁVEL, GRAU DE PROTEÇÃO IP 40, PRÓPRIO PARA USO ABRIGADO. PAINEL DEVERÁ ATENDER AS NORMAS NBR IEC 61439, NR10 E NBR 5410. MONTADO CONFORME PROJETO E MEMORIAL DESCRITIVO, FORNECIDO COMPLETO COM TODOS SEUS COMPONENTES INTERNOS. | UN | 1 | 0 | 0 | 34141.97
12.1.8.13 | PAINEL ELÉTRICO, FABRICADO EM CHAPA DE AÇO, IDENTIFICAÇÃO QEE-EL, COM BARRAMENTOS DE COBRE (OU BLOCOS DE DISTRIBUIÇÃO) PARA CORRENTE DE 160A, NÍVEL DE CURTO CIRCUITO (ICC) IGUAL OU SUPERIOR A 10kA EM 220V, ACESSO FRONTAL ATRAVÉS DE FECHO CREMONA DE TRÊS PONTOS COM FECHO ESCAMOTEÁVEL, GRAU DE PROTEÇÃO IP 40, PRÓPRIO PARA USO ABRIGADO. PAINEL DEVERÁ ATENDER AS NORMAS NBR IEC 61439, NR10 E NBR 5410. MONTADO CONFORME PROJETO E MEMORIAL DESCRITIVO, FORNECIDO COMPLETO COM TODOS SEUS COMPONENTES INTERNOS. | UN | 1 | 0 | 0 | 20687.87
12.1.8.14 | PAINEL ELÉTRICO DE FORÇA E COMANDO PARA MOTOR DE 7,5CV/ 3Ø/ 220V, FABRICADO EM CHAPA DE AÇO, IDENTIFICAÇÃO QF-BI, GRAU DE PROTEÇÃO IP 54, PRÓPRIO PARA USO ABRIGADO. PAINEL DEVERÁ ATENDER AS NORMAS NR10 E NBR 5410. MONTADO CONFORME PROJETO E MEMORIAL DESCRITIVO, FORNECIDO COMPLETO COM TODOS SEUS COMPONENTES INTERNOS. | UN | 1 | 0 | 0 | 14668.06
12.1.8.15 | PAINEL ELÉTRICO DE FORÇA E COMANDO PARA 4 (2+2R) MOTORES DE 3,0CV/ 3Ø/ 220V, FABRICADO EM CHAPA DE AÇO, IDENTIFICAÇÃO QEC-BR, GRAU DE PROTEÇÃO IP 54, PRÓPRIO PARA USO ABRIGADO. PAINEL DEVERÁ ATENDER AS NORMAS NR10 E NBR 5410. MONTADO CONFORME PROJETO E MEMORIAL DESCRITIVO, FORNECIDO COMPLETO COM TODOS SEUS COMPONENTES INTERNOS. | UN | 1 | 0 | 0 | 20600.13
12.1.8.16 | PAINEL ELÉTRICO DE FORÇA E COMANDO PARA 2 (1+1R) MOTORES DE 1,5CV/ 3Ø/ 220V, FABRICADO EM CHAPA DE AÇO, IDENTIFICAÇÃO QEE-BS, GRAU DE PROTEÇÃO IP 54, PRÓPRIO PARA USO ABRIGADO. PAINEL DEVERÁ ATENDER AS NORMAS NR10 E NBR 5410. MONTADO CONFORME PROJETO E MEMORIAL DESCRITIVO, FORNECIDO COMPLETO COM TODOS SEUS COMPONENTES INTERNOS. | UN | 1 | 0 | 0 | 14645.48
12.1.9 | SERVIÇOS
12.1.9.1 | ABERTURA, ENVELOPAMENTO DE CONCRETO, FECHAMENTO E COMPACTAÇÃO DE VALA COM LARGURA DE 0,60 M E PROFUNDIDADE DE 0,55 M , INCLUINDO RECOMPOSIÇÃO E FITA DE ADVERTÊNCIA. | M | 75 | 0 | 0 | 210.7
12.2 | ALARME I.S. ACESSÍVEIS |  |  |  | 0
12.2.1 | ELETRODUTOS RÍGIDOS E ACESSÓRIOS
12.2.1.1 | ELETRODUTO DE AÇO GALVANIZADO LEVE, INCLUSIVE CONEXÕES, SUPORTES E FIXAÇÃO DN 20MM (3/4") | M | 114 | 0 | 0 | 27.53
12.2.1.2 | ELETRODUTO DE AÇO GALVANIZADO MÉDIO, INCLUSIVE CONEXÕES, SUPORTES E FIXAÇÃO DN 25MM (1") | M | 17 | 0 | 0 | 58.06
12.2.1.3 | VERGALHÃO DE AÇO COM ROSCA TOTAL, DIÂMETRO 1/4", INCLUSIVE ELEMENTOS DE FIXAÇÃO, REF.: MOPA OU EQUIVALENTE | M | 23 | 0 | 0 | 18.87
12.2.2 | ELETRODUTOS FLEXÍVEIS
12.2.2.1 | ELETRODUTO FLEXÍVEL CORRUGADO REFORÇADO, PVC, ANTI-CHAMA DN 25MM (3/4"), INCLUSIVE CONEXÕES. REF.: TIGREFLEX REFORÇADO OU EQUIVALENTE | M | 36 | 0 | 0 | 14.66
12.2.3 | CAIXAS DE PASSAGEM E ACESSÓRIOS
12.2.3.1 | CAIXA DE LIGAÇÃO/PASSAGEM EM PVC RÍGIDO PARA ELETRODUTO, DIMENSÕES 4"x 2", EMBUTIDA EM ALVENARIA. | UN | 30 | 0 | 0 | 13.55
12.2.3.2 | CAIXA DE LIGAÇÃO/PASSAGEM EM PVC RÍGIDO PARA ELETRODUTO, DIMENSÕES 4"x 4", EMBUTIDA EM ALVENARIA. | UN | 1 | 0 | 0 | 18.25
12.2.3.3 | PLACA PARA 1 POSIÇÃO HORIZONTAL PARA CX. 4"X2". REF.: PIAL PLUS + OU EQUIVALENTE. | UN | 30 | 0 | 0 | 7.67
12.2.3.4 | SUPORTE PARA PLACA 4"X2" PARA 3 MÓDULOS, INCLUSIVE PARAFUSOS PARA FIXAÇÃO. REF.: PIAL PLUS + OU EQUIVALENTE. | UN | 30 | 0 | 0 | 7.54
12.2.3.5 | MÓDULO COM FURO PARA SAÍDA DE FIO Ø10MM. REF.: PIAL PLUS + OU EQUIVALENTE. | UN | 15 | 0 | 0 | 11.18
12.2.3.6 | MÓDULO CEGO, OCUPAÇÃO DE 1 MÓDULO, COR BRANCA. REF.: PIAL PLUS + OU EQUIVALENTE. | UN | 15 | 0 | 0 | 8.95
12.2.4 | CONDULETE
12.2.4.1 | CONDULETE TIPO LL EM ALUMÍNIO PARA ELETRODUTO ROSCADO D= 3/4" | UN | 12 | 0 | 0 | 45.09
12.2.4.2 | CONDULETE TIPO LR EM ALUMÍNIO PARA ELETRODUTO ROSCADO D= 3/4" | UN | 1 | 0 | 0 | 45.09
12.2.4.3 | CONDULETE TIPO T EM ALUMÍNIO PARA ELETRODUTO ROSCADO D= 3/4" | UN | 22 | 0 | 0 | 47.53
12.2.4.4 | CONDULETE TIPO C EM ALUMÍNIO PARA ELETRODUTO ROSCADO D= 3/4" | UN | 1 | 0 | 0 | 45.09
12.2.4.5 | TAMPA CEGA P/ CONDULETE D= 3/4" | UN | 36 | 0 | 0 | 8.15
12.2.4.6 | CONDULETE TIPO LL EM ALUMÍNIO PARA ELETRODUTO ROSCADO D= 1" | UN | 1 | 0 | 0 | 58.92
12.2.4.7 | CONDULETE TIPO T EM ALUMÍNIO PARA ELETRODUTO ROSCADO D= 1" | UN | 1 | 0 | 0 | 62.41
12.2.4.8 | CONDULETE TIPO C EM ALUMÍNIO PARA ELETRODUTO ROSCADO D= 1" | UN | 1 | 0 | 0 | 58.92
12.2.4.9 | TAMPA CEGA P/ CONDULETE D=1 " | UN | 3 | 0 | 0 | 8.32
12.2.5 | CABOS ELÉTRICOS
12.2.5.1 | CABO DE COBRE FLEXÍVEL , CLASSE 5 , ISOLAMENTO TIPO LSHF/ATOX, NÃO HALOGENADO, ANTICHAMA, TERMOPLÁSTICO, UNIPOLAR, SEÇÃO 1,5 MM2, 70°C, 450/750V (NBR 13248) | M | 964 | 0 | 0 | 3.85
12.2.6 | CENTRAL
12.2.6.1 | CENTRAL DE ALARME PNE, MONITORAMENTO DE 24 SETORES, BATERIA INTERNA, ALIMENTAÇÃO (BIVOLT) 127/220VCA-60HZ. REF.: MOD. CAP100 DA SOL SUSTENTÁVEL OU EQUIVALENTE | UN | 1 | 0 | 0 | 1102.84
12.2.6.2 | KIT ALARME DE SINALIZAÇÃO DE EMERGÊNCIA PARA SANITÁRIO ACESSÍVEL, COMPOSTO DE MÓDULO PNE COM FIO E NOBREAK INTEGRADO, ACIONADOR AUDIOVISUAL (BOTOEIRA), ETIQUETAS ADESIVAS E PLACA FOTOLUMINESCENTE, DEMAIS ACESSÓRIOS, EM CONFORMIDADE COM A NBR 9050/2015. ALIMENTAÇÃO (BIVOLT) 127/220VCA-60HZ. REF. MOD. CAP30CFN DA SOL SUSTENTÁVEL OU EQUIVALENTE | UN | 15 | 0 | 0 | 618.49
12.2.7 | SERVIÇOS
12.2.7.1 | ENCHIMENTO DE RASGO EM ALVENARIA/CONCRETO COM ARGAMASSA, DN 15MM A 25MM (1/2" A 1") | M | 36 | 0 | 0 | 3.61
12.2.7.2 | RASGO EM ALVENARIA PARA PASSAGEM DE ELETRODUTO/TUBULAÇÃO, DN 15MM A 25MM (1/2" A 1") | M | 36 | 0 | 0 | 4.95
12.3 | ALIMENTAÇÃO DO AR CONDICIONADO |  |  |  | 0
12.3.1 | ELETRODUTOS RÍGIDOS E ACESSÓRIOS (QUE É UTILIZADO APENAS PELO AR CONDICIONADO)
12.3.1.1 | ELETRODUTO DE AÇO GALVANIZADO LEVE, INCLUSIVE CONEXÕES, SUPORTES E FIXAÇÃO DN 20 (3/4") | M | 55 | 0 | 0 | 27.53
12.3.1.2 | ELETRODUTO DE AÇO GALVANIZADO A QUENTE, CONFORME NBR 5624, INCLUSIVE CONEXÕES, SUPORTES E FIXAÇÃO DN 50MM (2") | M | 23 | 0 | 0 | 76.58
12.3.1.3 | VERGALHÃO DE AÇO COM ROSCA TOTAL, DIÂMETRO 1/4", INCLUSIVE ELEMENTOS DE FIXAÇÃO, REF.: MOPA OU EQUIVALENTE | M | 79 | 0 | 0 | 18.87
12.3.1.4 | BOX RETO DE ALUMÍNIO PARA ELETRODUTO D= 3/4", INCLUSIVE PARAFUSOS E ARRUELA. REF.: TRAMONTINA OU EQUIVALENTE. | UN | 12 | 0 | 0 | 13.47
12.3.1.5 | BOX RETO DE ALUMÍNIO PARA ELETRODUTO D= 2", INCLUSIVE PARAFUSOS E ARRUELA. REF.: TRAMONTINA OU EQUIVALENTE. | UN | 3 | 0 | 0 | 31.09
12.3.2 | ELETRODUTOS FLEXÍVEIS (QUE É UTILIZADO APENAS PELO AR CONDICIONADO)
12.3.2.1 | ELETRODUTO FLEXÍVEL CORRUGADO REFORÇADO, PVC, ANTI-CHAMA DN 25MM (3/4"), INCLUSIVE CONEXÕES. REF.: TIGREFLEX REFORÇADO OU EQUIVALENTE | M | 15 | 0 | 0 | 14.66
12.3.2.2 | ELETRODUTO METÁLICO FLEXÍVEL, FABRICADO EM FITA DE AÇO GALVANIZADO, SEM RESTIMENTO DE PVC, DN 3/4", INCLUSIVE CONEXÕES. REF.: ELECON OU EQUIVALENTE. | M | 4 | 0 | 0 | 26.1
12.3.3 | CAIXAS DE PASSAGEM E ACESSÓRIOS
12.3.3.1 | CAIXA DE LIGAÇÃO/PASSAGEM EM PVC RÍGIDO PARA ELETRODUTO, DIMENSÕES 4"X2", EMBUTIDA EM PAREDE DE GESSO ACARTONADO (DRY-WALL). | UN | 40 | 0 | 0 | 17.55
12.3.3.2 | CAIXA DE LIGAÇÃO/PASSAGEM EM PVC RÍGIDO PARA ELETRODUTO, DIMENSÕES 4"X2", EMBUTIDA EM ALVENARIA. | UN | 24 | 0 | 0 | 13.55
12.3.3.3 | MÓDULO COM FURO PARA SAÍDA DE FIO Ø10MM. REF.: PIAL PLUS + OU EQUIVALENTE | UN | 64 | 0 | 0 | 11.18
12.3.3.4 | PLACA PARA 1 POSIÇÃO HORIZONTAL PARA CX. 4"X2". REF.: PIAL PLUS + OU EQUIVALENTE. | UN | 64 | 0 | 0 | 7.67
12.3.3.5 | SUPORTE PARA PLACA 4"X2" PARA 3 MÓDULOS, INCLUSIVE PARAFUSOS PARA FIXAÇÃO. REF.: PIAL PLUS + OU EQUIVALENTE. | UN | 64 | 0 | 0 | 7.54
12.3.3.6 | CAIXA DE PASSAGEM EM CHAPA DE AÇO, EMBUTIR 330 X 330 X 122MM, COM TAMPA CEGA. | UN | 4 | 0 | 0 | 264.1
12.3.4 | CONDULETE
12.3.4.1 | CONDULETE TIPO C EM ALUMÍNIO PARA ELETRODUTO ROSCADO D= 3/4" | UN | 2 | 0 | 0 | 45.09
12.3.4.2 | CONDULETE TIPO C EM ALUMÍNIO PARA ELETRODUTO ROSCADO D= 2" | UN | 6 | 0 | 0 | 117.3
12.3.4.3 | CONDULETE TIPO E EM ALUMÍNIO PARA ELETRODUTO ROSCADO D= 3/4" | UN | 21 | 0 | 0 | 42.64
12.3.4.4 | CONDULETE TIPO E EM ALUMÍNIO PARA ELETRODUTO ROSCADO D= 2" | UN | 3 | 0 | 0 | 106.05
12.3.4.5 | CONDULETE TIPO LB EM ALUMÍNIO PARA ELETRODUTO ROSCADO D= 3/4" | UN | 1 | 0 | 0 | 45.09
12.3.4.6 | CONDULETE TIPO T EM ALUMÍNIO PARA ELETRODUTO ROSCADO D= 3/4" | UN | 6 | 0 | 0 | 47.53
12.3.4.7 | CONDULETE TIPO X EM ALUMÍNIO PARA ELETRODUTO ROSCADO D= 3/4" | UN | 1 | 0 | 0 | 49.98
12.3.4.8 | TAMPA CEGA P/ CONDULETE D=3/4" | UN | 31 | 0 | 0 | 8.15
12.3.4.9 | TAMPA CEGA P/ CONDULETE D=2" | UN | 9 | 0 | 0 | 14.72
12.3.5 | CABOS ELÉTRICOS
12.3.5.1 | CABO DE COBRE FLEXÍVEL , CLASSE 5 , ISOLAMENTO TIPO LSHF/ATOX, NÃO HALOGENADO, ANTICHAMA, TERMOPLÁSTICO, UNIPOLAR, SEÇÃO 2,5 MM2, 70°C, 450/750V (NBR 13248) | M | 1509 | 0 | 0 | 5.68
12.3.5.2 | CABO DE COBRE FLEXÍVEL, CLASSE 5, ISOLAMENTO TIPO EPR/HEPR, NÃO HALOGENADO, ANTICHAMA, TERMOFIXO, UNIPOLAR, SEÇÃO 25 MM2, 90°C, 0,6/1KV (NBR 13248) | M | 86 | 0 | 0 | 41.38
12.3.6 | QUADROS ELÉTRICOS
12.3.6.1 | QUADRO ELÉTRICO DE FORÇA E COMANDO PARA VENTILADOR DE 180W/ 3Ø/ 220V, FABRICADO EM CHAPA DE AÇO, PRÓPRIO PARA USO ABRIGADO. QUADRO DEVERÁ ATENDER AS NORMAS NR10 E NBR 5410. MONTADO CONFORME PROJETO E MEMORIAL DESCRITIVO, FORNECIDO COMPLETO COM TODOS SEUS COMPONENTES INTERNOS. | UN | 6 | 0 | 0 | 11355.41
12.3.7 | SERVIÇOS
12.3.7.1 | ENCHIMENTO DE RASGO EM ALVENARIA/CONCRETO COM ARGAMASSA, DN 15MM A 25MM (1/2" A 1") | M | 15 | 0 | 0 | 3.61
12.3.7.2 | RASGO EM ALVENARIA PARA PASSAGEM DE ELETRODUTO/TUBULAÇÃO, DN 15MM A 25MM (1/2" A 1") | M | 15 | 0 | 0 | 4.95
12.4 | ILUMINAÇÃO E TOMADAS |  |  |  | 0
12.4.1 | ELETROCALHA, PERFILADO, CANALETA DE ALUMÍNIO E ACESSÓRIOS
12.4.1.1 | PERFILADO (38X38)MM EM CHAPA DE AÇO GALVANIZADO #18, COM TRATAMENTO PRÉ-ZINCADO, INCLUSIVE TAMPA DE ENCAIXE, FIXAÇÃO SUPERIOR, CONEXÕES E ACESSÓRIOS. REF.: MOPA OU EQUIVALENTE. | M | 232 | 0 | 0 | 83.64
12.4.1.2 | ELETROCALHA LISA (200X50)MM EM CHAPA DE AÇO GALVANIZADO #18, COM TRATAMENTO PRÉ-ZINCADO, INCLUSIVE TAMPA DE ENCAIXE, FIXAÇÃO SUPERIOR, CONEXÕES E ACESSÓRIOS. REF.: MOPA OU EQUIVALENTE. | M | 138 | 0 | 0 | 144.76
12.4.1.3 | DUTO DUPLO (CANALETA) TIPO “D”, EM PERFIL DE ALUMÍNIO ANODIZADO, DIMENSÕES 45X73MM, COM DUAS VIAS PARA PASSAGEM DE CABOS, COR BRANCA. REF: DT 14441.00 DA DUTOTEC OU EQUIVALENTE. | M | 6 | 0 | 0 | 224.81
12.4.1.4 | TAMPA PLANA LISA PARA DUTO, EM PERFIL DE ALUMÍNIO ANODIZADO PINTADO NA COR BRANCA, LARGURA DE 73MM. REF: DT 15140.00 DA DUTOTEC OU EQUIVALENTE. | M | 6 | 0 | 0 | 86.94
12.4.1.5 | VERGALHÃO DE AÇO COM ROSCA TOTAL, DIÂMETRO 1/4", INCLUSIVE ELEMENTOS DE FIXAÇÃO, REF.: MOPA OU EQUIVALENTE | M | 595 | 0 | 0 | 18.87
12.4.2 | ELETRODUTOS RÍGIDOS E ACESSÓRIOS
12.4.2.1 | ELETRODUTO DE AÇO GALVANIZADO LEVE, INCLUSIVE CONEXÕES, SUPORTES E FIXAÇÃO DN 20 (3/4") | M | 1350 | 0 | 0 | 27.53
12.4.2.2 | ELETRODUTO DE AÇO GALVANIZADO MÉDIO, INCLUSIVE CONEXÕES, SUPORTES E FIXAÇÃO DN 25 (1") | M | 689 | 0 | 0 | 63.78
12.4.2.3 | ELETRODUTO DE AÇO GALVANIZADO MÉDIO, INCLUSIVE CONEXÕES, SUPORTES E FIXAÇÃO DN 32 (1.1/4") | M | 36 | 0 | 0 | 63.78
12.4.2.4 | ELETRODUTO DE AÇO GALVANIZADO A QUENTE, CONFORME NBR 5624, INCLUSIVE CONEXÕES, SUPORTES E FIXAÇÃO DN 20MM (3/4") | M | 14 | 0 | 0 | 34.08
12.4.2.5 | BOX RETO DE ALUMÍNIO PARA ELETRODUTO D= 3/4", INCLUSIVE PARAFUSOS E ARRUELA. REF.: TRAMONTINA OU EQUIVALENTE. | UN | 216 | 0 | 0 | 13.47
12.4.2.6 | BOX RETO DE ALUMÍNIO PARA ELETRODUTO D= 1", INCLUSIVE PARAFUSOS E ARRUELA. REF.: TRAMONTINA OU EQUIVALENTE. | UN | 80 | 0 | 0 | 15.54
12.4.2.7 | BOX RETO DE ALUMÍNIO PARA ELETRODUTO D= 1.1/4", INCLUSIVE PARAFUSOS E ARRUELA. REF.: TRAMONTINA OU EQUIVALENTE. | UN | 3 | 0 | 0 | 21.02
12.4.3 | ELETRODUTOS FLEXÍVEIS
12.4.3.1 | ELETRODUTO FLEXÍVEL CORRUGADO REFORÇADO, PVC, ANTI-CHAMA DN 25MM (3/4"), INCLUSIVE CONEXÕES. REF.: TIGREFLEX REFORÇADO OU EQUIVALENTE | M | 1099 | 0 | 0 | 14.66
12.4.3.2 | ELETRODUTO FLEXÍVEL CORRUGADO REFORÇADO, PVC, ANTI-CHAMA DN 32MM (1"), INCLUSIVE CONEXÕES. REF.: TIGREFLEX REFORÇADO OU EQUIVALENTE | M | 376 | 0 | 0 | 20.56
12.4.3.3 | ELETRODUTO METÁLICO FLEXÍVEL, FABRICADO EM FITA DE AÇO GALVANIZADO, SEM RESTIMENTO DE PVC, DN 3/4", INCLUSIVE CONEXÕES. REF.: ELECON OU EQUIVALENTE. | M | 40 | 0 | 0 | 26.1
12.4.4 | CAIXAS DE PASSAGEM E ACESSÓRIOS
12.4.4.1 | CAIXA DE LIGAÇÃO/PASSAGEM EM PVC RÍGIDO PARA ELETRODUTO, DIMENSÕES 4"X2", EMBUTIDA EM PAREDE DE GESSO ACARTONADO (DRY-WALL). | UN | 40 | 0 | 0 | 17.55
12.4.4.2 | CAIXA DE LIGAÇÃO/PASSAGEM EM PVC RÍGIDO PARA ELETRODUTO, DIMENSÕES 4"X2", EMBUTIDA EM ALVENARIA. | UN | 387 | 0 | 0 | 13.55
12.4.4.3 | CAIXA DE LIGAÇÃO/PASSAGEM EM PVC RÍGIDO PARA ELETRODUTO, DIMENSÕES 4"X4", EMBUTIDA EM ALVENARIA. | UN | 5 | 0 | 0 | 18.25
12.4.4.4 | CAIXA DE LIGAÇÃO/PASSAGEM EM PVC RÍGIDO PARA ELETRODUTO, OCTOGONAL COM FUNDO MÓVEL, DIMENSÕES 4"X4", EMBUTIDA EM LAJE. | UN | 41 | 0 | 0 | 13.76
12.4.4.5 | CAIXA DE LIGAÇÃO/PASSAGEM EM PVC RÍGIDO PARA ELETRODUTO, OCTOGONAL COM FUNDO MÓVEL, DIMENSÕES 3"X3", EMBUTIDA EM PAREDE. | UN | 47 | 0 | 0 | 15.57
12.4.4.6 | CAIXA DE PISO 4"x 4", COM DUAS TOMADA (2P+T) 10A/250V, EM ALUMÍNIO FUNDIDO E TAMPA EM AÇO INOXIDÁVEL. REF.: OLIVO OU EQUIVALENTE. | UN | 8 | 0 | 0 | 210.06
12.4.4.7 | CAIXA DE TOMADA PARA PERFILADO, EM ALUMÍNIO. REF.: PERFILEX OU EQUIVALENTE. | UN | 56 | 0 | 0 | 32.35
12.4.4.8 | PORTA EQUIPAMENTOS PARA TRÊS BLOCOS TIPO PIAL LEGRAND, EM PLÁSTICO ABS NA COR BRANCA. REF: DT 64440.30 DA DUTOTEC OU EQUIVALENTE. | UN | 553 | 0 | 0 | 75.19
12.4.4.9 | MÓDULO CEGO, OCUPAÇÃO DE 1 MÓDULO, COR BRANCA. REF.: PIAL PLUS + OU EQUIVALENTE. | UN | 864 | 0 | 0 | 8.95
12.4.4.10 | MÓDULO COM FURO PARA SAÍDA DE FIO Ø10MM. REF.: PIAL PLUS + OU EQUIVALENTE. | UN | 2 | 0 | 0 | 11.18
12.4.4.11 | PLACA PARA 1 POSIÇÃO HORIZONTAL PARA CX. 4"X2". REF.: PIAL PLUS + OU EQUIVALENTE. | UN | 215 | 0 | 0 | 7.67
12.4.4.12 | PLACA PARA 2 POSIÇÕES HORIZONTAIS PARA CX. 4"X2". REF.: PIAL PLUS + OU EQUIVALENTE. | UN | 212 | 0 | 0 | 8.03
12.4.4.13 | PLACA CEGA PARA CAIXA 4"X4". REF.: PIAL PLUS + OU EQUIVALENTE. | UN | 2 | 0 | 0 | 22.65
12.4.4.14 | PLACA PARA 2+2 POSIÇÕES HORIZONTAIS PARA CX. 4"X4". REF.: PIAL PLUS + OU EQUIVALENTE. | UN | 3 | 0 | 0 | 19.85
12.4.4.15 | SUPORTE PARA PLACA 4"X2" PARA 3 MÓDULOS, INCLUSIVE PARAFUSOS PARA FIXAÇÃO. REF.: PIAL PLUS + OU EQUIVALENTE. | UN | 427 | 0 | 0 | 7.54
12.4.4.16 | SUPORTE PARA PLACA 4"X4" PARA 6 MÓDULOS, INCLUSIVE PARAFUSOS PARA FIXAÇÃO. REF.: PIAL PLUS + OU EQUIVALENTE. | UN | 5 | 0 | 0 | 10.72
12.4.4.17 | CAIXA DE PASSAGEM AÇO, EMBUTIR 200 X 200 X 100MM, COM TAMPA CEGA. | UN | 8 | 0 | 0 | 169.6
12.4.4.18 | CAIXA DE PASSAGEM EM CHAPA DE AÇO, SOBREPOR 153 X 153 X 82MM, COM TAMPA CEGA. | UN | 1 | 0 | 0 | 79.67
12.4.4.19 | CAIXA DE PASSAGEM PARA PISO, EM ALUMINIO COM DIMENSÃO DE (10X10 CM, ALTURA 6CM, COM TAMPA CEGA EM ALUMINIO | UN | 23 | 0 | 0 | 122.65
12.4.4.20 | CAIXA DE INSPEÇÃO EM CONCRETO, TIPO "ZA" PASSEIO, PADRÃO CEMIG, DIMENSÃO (80X80)CM, ALTURA 100CM, COM TAMPA E ARO ARTICULADO EM FERRO FUNDIDO, INCLUSIVE ESCAVAÇÃO, APILOAMENTO, LASTRO DE BRITA, REATERRO E TRANSPORTE E RETIRADA DO MATERIAL ESCAVADO (EM CAÇAMBA) | UN | 5 | 0 | 0 | 6345.58
12.4.4.21 | ADAPTADOR PARA CANALETA-ELETRODUTO 3x1", EM TERMOPLÁSTICO ABS/PC-V0 NA COR BRANCA, PARA PERFIL DE 45mm. REF: DT 48042.00 DA DUTOTEC OU EQUIVALENTE. | UN | 3 | 0 | 0 | 52.47
12.4.4.22 | CAIXA DE DERIVAÇÃO TIPO "X", BASE EM ALUMÍNIO INJETADO E TAMPA EM TERMOPLÁSTICO NA COR BRANCA, PARA PERFIL DE 45mm. REF.: DT 53240.00 DA DUTOTEC OU EQUIVALENTE. | UN | 1 | 0 | 0 | 189.53
12.4.4.23 | KIT PORTEIRO ELETRÔNICO COMPOSTO DE UNIDADE EXTERNA E INTERFONE, ALIMENTAÇÃO BIVOLT (127/220VCA), INCLUSIVE CAIXA DE PROTEÇÃO EXTERNA. REF: MODELO F8NT-AZ01 DA HDL OU EQUIVALENTE | UN | 1 | 0 | 0 | 501.06
12.4.5 | CONDULETE
12.4.5.1 | CONDULETE TIPO B EM ALUMÍNIO PARA ELETRODUTO ROSCADO D= 3/4" | UN | 6 | 0 | 0 | 42.64
12.4.5.2 | CONDULETE TIPO B EM ALUMÍNIO PARA ELETRODUTO ROSCADO D= 1" | UN | 3 | 0 | 0 | 55.44
12.4.5.3 | CONDULETE TIPO C EM ALUMÍNIO PARA ELETRODUTO ROSCADO D= 3/4" | UN | 10 | 0 | 0 | 45.09
12.4.5.4 | CONDULETE TIPO C EM ALUMÍNIO PARA ELETRODUTO ROSCADO D= 1" | UN | 151 | 0 | 0 | 58.92
12.4.5.5 | CONDULETE TIPO E EM ALUMÍNIO PARA ELETRODUTO ROSCADO D= 3/4" | UN | 3 | 0 | 0 | 42.64
12.4.5.6 | CONDULETE TIPO E EM ALUMÍNIO PARA ELETRODUTO ROSCADO D= 1" | UN | 259 | 0 | 0 | 55.44
12.4.5.7 | CONDULETE TIPO E EM ALUMÍNIO PARA ELETRODUTO ROSCADO D= 1.1/4" | UN | 2 | 0 | 0 | 63
12.4.5.8 | CONDULETE TIPO LB EM ALUMÍNIO PARA ELETRODUTO ROSCADO D= 3/4" | UN | 1 | 0 | 0 | 45.09
12.4.5.9 | CONDULETE TIPO LB EM ALUMÍNIO PARA ELETRODUTO ROSCADO D= 1" | UN | 76 | 0 | 0 | 58.92
12.4.5.10 | CONDULETE TIPO LL EM ALUMÍNIO PARA ELETRODUTO ROSCADO D= 3/4" | UN | 7 | 0 | 0 | 45.09
12.4.5.11 | CONDULETE TIPO LL EM ALUMÍNIO PARA ELETRODUTO ROSCADO D= 1" | UN | 39 | 0 | 0 | 58.92
12.4.5.12 | CONDULETE TIPO LL EM ALUMÍNIO PARA ELETRODUTO ROSCADO D= 1.1/4"" | UN | 1 | 0 | 0 | 70.65
12.4.5.13 | CONDULETE TIPO LR EM ALUMÍNIO PARA ELETRODUTO ROSCADO D= 3/4" | UN | 12 | 0 | 0 | 45.09
12.4.5.14 | CONDULETE TIPO LR EM ALUMÍNIO PARA ELETRODUTO ROSCADO D= 1" | UN | 27 | 0 | 0 | 58.92
12.4.5.15 | CONDULETE TIPO LR EM ALUMÍNIO PARA ELETRODUTO ROSCADO D= 1.1/4" | UN | 4 | 0 | 0 | 70.65
12.4.5.16 | CONDULETE TIPO T EM ALUMÍNIO PARA ELETRODUTO ROSCADO D= 3/4" | UN | 128 | 0 | 0 | 47.53
12.4.5.17 | CONDULETE TIPO T EM ALUMÍNIO PARA ELETRODUTO ROSCADO D= 1" | UN | 36 | 0 | 0 | 62.41
12.4.5.18 | CONDULETE TIPO TB EM ALUMÍNIO PARA ELETRODUTO ROSCADO D= 1" | UN | 81 | 0 | 0 | 62.41
12.4.5.19 | CONDULETE TIPO TB EM ALUMÍNIO PARA ELETRODUTO ROSCADO D= 1.1/4" | UN | 1 | 0 | 0 | 78.29
12.4.5.20 | CONDULETE TIPO X EM ALUMÍNIO PARA ELETRODUTO ROSCADO D= 3/4" | UN | 12 | 0 | 0 | 49.98
12.4.5.21 | CONDULETE TIPO X EM ALUMÍNIO PARA ELETRODUTO ROSCADO D= 1" | UN | 12 | 0 | 0 | 65.89
12.4.5.22 | TAMPA CEGA P/ CONDULETE D=3/4" | UN | 179 | 0 | 0 | 8.15
12.4.5.23 | TAMPA CEGA P/ CONDULETE D=1" | UN | 156 | 0 | 0 | 8.32
12.4.5.24 | TAMPA CEGA P/ CONDULETE D=1 1/4" | UN | 8 | 0 | 0 | 12.45
12.4.5.25 | TAMPA P/ CONDULETE D=1" COM 1 MODULO. REF.: WETZEL OU EQUIVALENTE. | UN | 517 | 0 | 0 | 14.14
12.4.5.26 | TAMPA P/ CONDULETE D=1" COM 2 MODULOS. REF.: WETZEL OU EQUIVALENTE. | UN | 11 | 0 | 0 | 16.22
12.4.6 | CABOS ELÉTRICOS
12.4.6.1 | CABO DE COBRE FLEXÍVEL , CLASSE 5 , ISOLAMENTO TIPO LSHF/ATOX, NÃO HALOGENADO, ANTICHAMA, TERMOPLÁSTICO, UNIPOLAR, SEÇÃO 2,5 MM2, 70°C, 450/750V (NBR 13248) | M | 10140 | 0 | 0 | 5.68
12.4.6.2 | CABO DE COBRE FLEXÍVEL , CLASSE 5 , ISOLAMENTO TIPO LSHF/ATOX, NÃO HALOGENADO, ANTICHAMA, TERMOPLÁSTICO, UNIPOLAR, SEÇÃO 4 MM2, 70°C, 450/750V (NBR 13248) | M | 24926 | 0 | 0 | 7.78
12.4.6.3 | CABO DE COBRE FLEXÍVEL , CLASSE 5 , ISOLAMENTO TIPO LSHF/ATOX, NÃO HALOGENADO, ANTICHAMA, TERMOPLÁSTICO, UNIPOLAR, SEÇÃO 6 MM2, 70°C, 450/750V (NBR 13248) | M | 574 | 0 | 0 | 10.85
12.4.6.4 | CABO DE COBRE FLEXÍVEL , CLASSE 5 , ISOLAMENTO TIPO LSHF/ATOX, NÃO HALOGENADO, ANTICHAMA, TERMOPLÁSTICO, UNIPOLAR, SEÇÃO 10 MM2, 70°C, 450/750V (NBR 13248) | M | 113 | 0 | 0 | 18.93
12.4.6.5 | CABO DE COBRE FLEXÍVEL , CLASSE 5 , ISOLAMENTO TIPO LSHF/ATOX, NÃO HALOGENADO, ANTICHAMA, TERMOPLÁSTICO, UNIPOLAR, SEÇÃO 16 MM2, 70°C, 450/750V (NBR 13248) | M | 230 | 0 | 0 | 25.9
12.4.6.6 | CABO DE COBRE FLEXÍVEL, CLASSE 5, ISOLAMENTO TIPO EPR/HEPR, NÃO HALOGENADO, ANTICHAMA, TERMOFIXO, UNIPOLAR, SEÇÃO 4 MM2, 90°C, 0,6/1KV (NBR 13248) | M | 328 | 0 | 0 | 9.66
12.4.6.7 | CONECTOR DE EMENDA, 5 POLOS, PARA CONDUTORES ATÉ #4,0MM2, 32A. REF.: WAGO MOD. 221 OU EQUIVALENTE. | UN | 1579 | 0 | 0 | 7.47
12.4.7 | TOMADAS ELÉTRICAS E INTERRUPTORES
12.4.7.1 | MÓDULO DE INTERRUPTOR SIMPLES, 10A-250V, OCUPAÇÃO DE 1 MÓDULO, COR BRANCA. REF.: PIAL PLUS + DA LEGRAND OU EQUIVALENTE. | UN | 198 | 0 | 0 | 28.26
12.4.7.2 | MÓDULO DE INTERRUPTOR PARALELO (3W), 10A-250V, OCUPAÇÃO DE 1 MÓDULO, COR BRANCA. REF: PIAL PLUS + DA LEGRAND OU EQUIVALENTE. | UN | 19 | 0 | 0 | 34.02
12.4.7.3 | MÓDULO PULSADOR, 10A-250V, OCUPAÇÃO DE 1 MÓDULO, COR BRANCA. REF.: PIAL PLUS + DA LEGRAND OU EQUIVALENTE. | UN | 7 | 0 | 0 | 31.87
12.4.7.4 | MÓDULO DE TOMADA (2P+T) PADRÃO BRASILEIRO, 10A-250V, OCUPAÇÃO DE 1 MÓDULO, COR BRANCA. REF: PIAL PLUS DA PIAL + LEGRAND OU EQUIVALENTE. | UN | 1126 | 0 | 0 | 36.86
12.4.7.5 | MÓDULO DE TOMADA (2P+T) PADRÃO BRASILEIRO, 20A-250V, OCUPAÇÃO DE 1 MÓDULO, COR BRANCA. REF: PIAL PLUS DA PIAL + LEGRAND OU EQUIVALENTE. | UN | 232 | 0 | 0 | 40.05
12.4.7.6 | MÓDULO DE TOMADA (2P+T) PADRÃO BRASILEIRO, 20A-250V, OCUPAÇÃO DE 1 MÓDULO, COR VERMELHA. REF: PIAL PLUS DA PIAL + LEGRAND OU EQUIVALENTE. | UN | 108 | 0 | 0 | 34.65
12.4.8 | LUMINÁRIAS E ACESSÓRIOS
12.4.8.1 | LUMINÁRIA DE EMBUTIR PARA 4 LÂMPADAS DE LED TUBULARES DE 9W (60CMx60CM) INSTALADA NO FORRO REF.: MOD. 2750 DA ITAIM OU EQUIVALENTE. | UN | 81 | 0 | 0 | 390.68
12.4.8.2 | LUMINÁRIA DE SOBREPOR PARA 2 LÂMPADAS DE LED TUBULARES DE 18W (120CM) FIXADA NO TETO REF.: MOD. 3540 DA ITAM OU EQUIVALENTE. | UN | 99 | 0 | 0 | 208.6
12.4.8.3 | LUMINÁRIA DE SOBREPOR PARA 2 LÂMPADAS DE LED TUBULARES DE 9W (60CM) FIXADA NO TETO REF.: MOD. 3540 DA ITAM OU EQUIVALENTE. | UN | 7 | 0 | 0 | 183.9
12.4.8.4 | LUMINÁRIA DE EMBUTIR PARA 2 LÂMPADAS DE LED TUBULARES DE 18W (120CM) INSTALADA NO FORRO. REF.: MOD. 2540 DA ITAIM OU EQUIVALENTE | UN | 267 | 0 | 0 | 159.07
12.4.8.5 | LUMINÁRIA DE EMBUTIR PARA 2 LÂMPADAS DE LED TUBULARES DE 9W (60CM) INSTALADA NO FORRO. REF.: MOD.2540 DA ITAIM OU EQUIVALENTE. | UN | 23 | 0 | 0 | 102.24
12.4.8.6 | LUMINÁRIA DE EMBUTIR DE LED 24W, TEMPERATURA DE COR 4000K. INSTALADA NO FORRO. REF.: MOD. ANTERA DA INTRAL OU EQUIVALENTE. | UN | 11 | 0 | 0 | 85.03
12.4.8.7 | LUMINÁRIA TIPO ARANDELA COM 1 LÂMPADA DE LED, TIPO BULBO, DE 12W. REF.: MOD. TATU DA ITAIM OU EQUIVALENTE. | UN | 82 | 0 | 0 | 147.37
12.4.8.8 | LÂMPADAS DE LED TUBULARES DE 9W (60CM). | UN | 384 | 0 | 0 | 21.1
12.4.8.9 | LÂMPADAS DE LED TUBULARES DE 18W (120CM). | UN | 660 | 0 | 0 | 24.65
12.4.8.10 | SENSOR DE PRESENÇA DE SOBREPOR, COM FUNÇÃO FOTOCÉLULA. REF.: INTELBRÁS OU EQUIVALENTE. | UN | 38 | 0 | 0 | 85.86
12.4.8.11 | RELÉ FOTOELETRÔNICO, BIVOLT, COM CAPACIDADE DE CARGA 1200VA (127V); 1800VA (220V), INCLUSIVE BASE. REF.: TECNOWATT TRÍADE AN2000 OU EQUIVALENTE. | UN | 5 | 0 | 0 | 63.67
12.4.8.12 | PROJETOR RETANGULAR DE LED DE 30W, DE SOBREPOR, USO EM ÁREA EXTERNA (IP-65), BIVOLT. REF.: OSRAM OU EQUIVALENTE. | UN | 2 | 0 | 0 | 125.23
12.4.8.13 | PROJETOR DE LED PARA JARDIM TIPO ESPETO DE 5W, BIVOLT, USO EM ÁREA EXTERNA, REF.: KANDEL OU EQUIVALENTE | UN | 18 | 0 | 0 | 108.51
12.4.8.14 | LUMINÁRIA TIPO BALIZADOR EMBUTIDA NA PAREDE COM 1 LÂMPADA DE LED, TIPO BULBO, DE 9W. REF: PIROPO DA ITAIM OU EQUIVALENTE. | UN | 10 | 0 | 0 | 130.39
12.4.8.15 | POSTE RETO DE 3 METROS COM BASE DE JARDIM E LUMINÁRIA DE LED PÉROLA 100W - BIVOLT COR BRANCO FRIO 6000K | UN | 3 | 0 | 0 | 1712.37
12.4.8.16 | SINALIZADOR VEICULAR DE ENTRADA/SAÍDA EM LED COM AVISO SONORO - BIVOLT 127/220V REF.: CAPTE OU EQUIVALENTE. | UN | 2 | 0 | 0 | 255.48
12.4.8.17 | PLUGUE 2P+T, PADRÃO BRASILEIRO NBR 14136, 10A/250V. | UN | 477 | 0 | 0 | 25.43
12.4.9 | SERVIÇOS
12.4.9.1 | ENCHIMENTO DE RASGO EM ALVENARIA/CONCRETO COM ARGAMASSA, DN 15MM A 25MM (1/2" A 1") | M | 1176 | 0 | 0 | 3.61
12.4.9.2 | RASGO EM ALVENARIA PARA PASSAGEM DE ELETRODUTO/TUBULAÇÃO, DN 15MM A 25MM (1/2" A 1") | M | 1176 | 0 | 0 | 4.95
12.4.9.3 | ABERTURA, ENVELOPAMENTO DE CONCRETO, FECHAMENTO E COMPACTAÇÃO DE VALA COM LARGURA DE 0,30 M E PROFUNDIDADE DE 0,50 M , INCLUINDO RECOMPOSIÇÃO E FITA DE ADVERTÊNCIA. | M | 165 | 0 | 0 | 104.79
12.5 | ILUMINAÇÃO DE EMERGÊNCIA |  |  |  | 0
12.5.1 | ELETRODUTOS RÍGIDOS GALVANIZADOS E ACESSÓRIOS
12.5.1.1 | ELETRODUTO DE AÇO CARBONO RÍGIDO ZINCADO ELETROLICAMENTE, INCLUSIVE CONEXÕES, SUPORTES E FIXAÇÃO DN 20 (3/4"). | M | 491 | 0 | 0 | 27.53
12.5.1.2 | ELETRODUTO DE AÇO CARBONO RÍGIDO ZINCADO ELETROLICAMENTE, INCLUSIVE CONEXÕES, SUPORTES E FIXAÇÃO DN 25 (1"). | M | 29 | 0 | 0 | 63.78
12.5.1.3 | VERGALHÃO DE AÇO COM ROSCA TOTAL, DIÂMETRO 1/4", INCLUSIVE ELEMENTOS DE FIXAÇÃO, REF.: MOPA OU EQUIVALENTE | M | 294 | 0 | 0 | 18.87
12.5.2 | ELETRODUTOS FLEXÍVEIS
12.5.2.1 | ELETRODUTO FLEXÍVEL CORRUGADO REFORÇADO, PVC, ANTI-CHAMA DN 25MM (3/4"), INCLUSIVE CONEXÕES. REF.: TIGREFLEX REFORÇADO OU EQUIVALENTE | M | 155 | 0 | 0 | 14.66
12.5.2.2 | ELETRODUTO FLEXÍVEL CORRUGADO REFORÇADO, PVC, ANTI-CHAMA DN 32MM (1"), INCLUSIVE CONEXÕES. REF.: TIGREFLEX REFORÇADO OU EQUIVALENTE | M | 1 | 0 | 0 | 20.56
12.5.2.3 | ELETRODUTO METÁLICO FLEXÍVEL, FABRICADO EM FITA DE AÇO GALVANIZADO, SEM RESTIMENTO DE PVC, DN 3/4", INCLUSIVE CONEXÕES. REF.: ELECON OU EQUIVALENTE. | M | 12 | 0 | 0 | 26.1
12.5.3 | CAIXAS DE PASSAGEM E ACESSÓRIOS
12.5.3.1 | CAIXA DE LIGAÇÃO/PASSAGEM EM PVC RÍGIDO PARA ELETRODUTO, DIMENSÕES 4"X2", EMBUTIDA EM ALVENARIA. | UN | 107 | 0 | 0 | 13.55
12.5.3.2 | CAIXA DE LIGAÇÃO/PASSAGEM EM PVC RÍGIDO PARA ELETRODUTO, DIMENSÕES 4"x 2", EMBUTIDA EM DRYWALL | UN | 40 | 0 | 0 | 17.55
12.5.3.3 | CAIXA DE LIGAÇÃO/PASSAGEM EM PVC RÍGIDO PARA ELETRODUTO, DIMENSÕES 4"X4", EMBUTIDA EM ALVENARIA. | UN | 2 | 0 | 0 | 18.25
12.5.3.4 | PLACA CEGA PARA CAIXA 4"x 2 ". REF.: PIAL PLUS + OU EQUIVALENTE | UN | 23 | 0 | 0 | 7.69
12.5.3.5 | PLACA PARA 1 POSIÇÃO HORIZONTAL PARA CAIXA 4"x 2 ". REF.: PIAL PLUS + OU EQUIVALENTE | UN | 124 | 0 | 0 | 7.67
12.5.3.6 | PLACA CEGA PARA CAIXA 4"x 4 ". REF.: PIAL PLUS + OU EQUIVALENTE | UN | 2 | 0 | 0 | 22.65
12.5.3.7 | MÓDULO COM FURO PARA SAÍDA DE FIO Ø10MM. REF.: PIAL PLUS + OU EQUIVALENTE | UN | 124 | 0 | 0 | 11.18
12.5.3.8 | SUPORTE PARA PLACA 4"X2" PARA 3 MÓDULOS, INCLUSIVE PARAFUSOS PARA FIXAÇÃO. REF.: PIAL PLUS + OU EQUIVALENTE. | UN | 147 | 0 | 0 | 7.54
12.5.3.9 | SUPORTE PARA PLACA 4"X4" PARA 6 MÓDULOS, INCLUSIVE PARAFUSOS PARA FIXAÇÃO. REF.: PIAL PLUS + OU EQUIVALENTE. | UN | 2 | 0 | 0 | 10.72
12.5.4 | CONDULETE
12.5.4.1 | PLACA 1 FURO PARA CONDULETE, EXCLUSIVE CONDULETE, COM DIÂMETRO DE SAÍDA D=3/4" | UN | 16 | 0 | 0 | 7.86
12.5.4.2 | CONDULETE TIPO E EM ALUMÍNIO PARA ELETRODUTO ROSCADO D = 3/4'' | UN | 16 | 0 | 0 | 42.64
12.5.4.3 | CONDULETE TIPO LB EM ALUMÍNIO PARA ELETRODUTO ROSCADO D= 3/4" | UN | 8 | 0 | 0 | 45.09
12.5.4.4 | CONDULETE TIPO LL EM ALUMÍNIO PARA ELETRODUTO ROSCADO D= 3/4" | UN | 14 | 0 | 0 | 45.09
12.5.4.5 | CONDULETE TIPO T EM ALUMÍNIO PARA ELETRODUTO ROSCADO D= 3/4" | UN | 103 | 0 | 0 | 47.53
12.5.4.6 | CONDULETE TIPO X EM ALUMÍNIO PARA ELETRODUTO ROSCADO D= 3/4" | UN | 3 | 0 | 0 | 49.98
12.5.4.7 | PLACA CEGA PARA CONDULETE, EXCLUSIVE CONDULETE, COM DIÂMETRO DE SAÍDA D=3/4" | UN | 128 | 0 | 0 | 8.15
12.5.4.8 | CONDULETE TIPO C EM ALUMÍNIO PARA ELETRODUTO ROSCADO D= 1" | UN | 8 | 0 | 0 | 58.92
12.5.4.9 | CONDULETE TIPO T EM ALUMÍNIO PARA ELETRODUTO ROSCADO D= 1" | UN | 6 | 0 | 0 | 62.41
12.5.4.10 | PLACA CEGA PARA CONDULETE, EXCLUSIVE CONDULETE, COM DIÂMETRO DE SAÍDA D=1" | UN | 14 | 0 | 0 | 8.32
12.5.5 | CABOS ELÉTRICOS
12.5.5.1 | CABO DE COBRE FLEXÍVEL, CLASSE 5, ISOLAMENTO TIPO LSHF/ATOX, NÃO HALOGENADO, ANTICHAMA, TERMOPLÁSTICO, UNIPOLAR, SEÇÃO 4.0 MM2, 70°C, 450/750V | M | 2011 | 0 | 0 | 7.78
12.5.6 | EQUIPAMENTOS
12.5.6.1 | LUMINÁRIA DE EMERGÊNCIA 400lm - 4W - 24Vcc. REF.: LED LUCE CHAVE DIGITAL OU EQUIVALENTE | UN | 147 | 0 | 0 | 93.19
12.5.6.2 | CENTRAL DE ILUMINAÇÃO DE EMERGÊNCIA DE 24Vcc, 1000W. REF.:ATRÍA 24V/1000W OU EQUIVALENTE, INCLUSIVE 2 BATERIAS ESTACIONÁRIAS, 12V 50Ah, CHUMBO-ÁCIDO SELADA. REF.: MOURA OU EQUIVALENTE, RACK PARA 2 BATERIAS EXTERNAS (SUPORTE). REF.: TS SHARA OU EQUIVALENTE E CABO #16mm² PARA BATERIA ESTACIONÁRIA EXTERNA 2 METROS 24V, COM TERMINAL M8. REF.: ENERMAX OU EQUIVALENTE | UN | 1 | 0 | 0 | 2836.33
12.5.7 | SERVIÇOS
12.5.7.1 | ENCHIMENTO DE RASGO EM ALVENARIA/CONCRETO COM ARGAMASSA, DN 15MM A 25MM (1/2" A 1") | M | 132 | 0 | 0 | 3.61
12.5.7.2 | RASGO EM ALVENARIA PARA PASSAGEM DE ELETRODUTO/TUBULAÇÃO, DN 15MM A 25MM (1/2" A 1") | M | 132 | 0 | 0 | 4.95
13 | INSTALAÇÕES DE ENTRADA DE ENERGIA |  |  |  | 0
13.1 | CONJUNTO MEDIDOR
13.1.1 | CAIXA PARA MEDIDOR POLIFÁSICO CONFORME PADRÕES CEMIG TIPO CM-18, FORNECIDO COM DISJUNTOR TERMOMAGNÉTICO TRIPOLAR EM CAIXA MOLDADA DE 800A-30kA , BARRAMENTOS DE COBRE (SEÇÃO 500MM2), CAIXA DE PASSAGEM E ACESSÓRIOS. | UN | 1 | 0 | 0 | 12152.07
13.1.2 | CAIXA PARA MEDIDOR POLIFÁSICO CONFORME PADRÕES CEMIG TIPO CM-4 | UN | 1 | 0 | 0 | 873.37
13.1.3 | MURETA COM PINGADEIRA PARA INSTALAÇÃO DO CONJUNTO MEDIDOR. DIM.: 2100x2000x600mm (COMPLETA INCLUI ALVENARIA, LAJE E PINGADEIRA EM CONCRETO ARMADO, IMPERMEABILIZAÇÃO DA LAJE E PINGADEIRA EM MANTA ASFALTICA CHAPISCO, REBOCO, SELADOR E PINTURA TEXTURIZADA) | UN | 1 | 0 | 0 | 5315.71
13.1.4 | ABERTURA, ENVELOPAMENTO DE CONCRETO, COMPACTAÇÃO E FECHAMENTO COM CONCRETO FCK-15MPa COM LARGURA DE 0,60 M E PROFUNDIDADE DE 0,55 M , INCLUINDO RECOMPOSIÇÃO E FITA DE ADVERTÊNCIA. | M | 35 | 0 | 0 | 210.7
13.1.5 | PLATAFORMA BASCULANTE. DIMENSÕES 500x500mm | UN | 1 | 0 | 0 | 560.85
13.2 | ELETRODUTOS RÍGIDOS
13.2.1 | ELETRODUTO GALV. À QUENTE, PESADO, ABNT NBR 5598 OU EQUIVALENTE, INCLUSIVE CONEXOES DN100MM (4") | M | 12 | 0 | 0 | 281.32
13.2.2 | BUCHA E ARRUELA DE ALUMÍNIO FUNDIDO, DN100 (4") | UN | 6 | 0 | 0 | 45.04
13.3 | ELETRODUTOS DE PVC
13.3.1 | ELETRODUTO DE PVC FLEXÍVEL ESPIRALADO PARA PROTEÇÃO DE CABOS SUBTERRÂNEOS, ABNT NBR-15.465, DN 100MM (4") | M | 100 | 0 | 0 | 81.12
13.3.2 | ELETRODUTO DE PVC RÍGIDO ROSCÁVEL, DN 20MM (3/4"),INCLUSIVE CONEXÕES, SUPORTES E FIXAÇÃO | M | 3 | 0 | 0 | 27.09
13.4 | CAIXAS DE PASSAGEM E ACESSÓRIOS
13.4.1 | CAIXA DE INSPEÇÃO EM CONCRETO, TIPO "ZC" PASSEIO COM LACRE, PADRÃO CEMIG, DIMENSÃO (77X67)CM, ALTURA 90CM, COM TAMPA E ARO ARTICULADO EM FERRO FUNDIDO, INCLUSIVE ESCAVAÇÃO, APILOAMENTO, LASTRO DE BRITA, REATERRO E TRANSPORTE E RETIRADA DO MATERIAL ESCAVADO (EM CAÇAMBA) | UN | 1 | 0 | 0 | 1668.19
13.4.2 | CAIXA DE INSPEÇÃO EM CONCRETO, TIPO "ZC" GARAGEM COM LACRE, PADRÃO CEMIG, DIMENSÃO (77X67)CM, ALTURA 90CM, COM TAMPA E ARO ARTICULADO EM FERRO FUNDIDO, INCLUSIVE ESCAVAÇÃO, APILOAMENTO, LASTRO DE BRITA, REATERRO E TRANSPORTE E RETIRADA DO MATERIAL ESCAVADO (EM CAÇAMBA) | UN | 3 | 0 | 0 | 1769.64
13.5 | CABOS ELÉTRICOS
13.5.1 | CABO DE COBRE FLEXÍVEL, CLASSE 5, ISOLAMENTO TIPO HEPR, NÃO HALOGENADO, ANTICHAMA, TERMOFIXO, UNIPOLAR, SEÇÃO 240 MM2, 90°C, 0,6/1KV | M | 400 | 0 | 0 | 329.62
13.5.2 | CABO DE COBRE FLEXÍVEL, CLASSE 5, ISOLAMENTO TIPO HEPR, NÃO HALOGENADO, ANTICHAMA, TERMOFIXO, UNIPOLAR, SEÇÃO 120 MM2, 90°C, 0,6/1KV (VERDE - TERRA) | M | 100 | 0 | 0 | 172.26
13.5.3 | CONECTOR TERMINAL DE PRESSÃO #240MM, INCLUSIVE PARAFUSO E PORCA | UN | 24 | 0 | 0 | 66.98
13.5.4 | CONECTOR TERMINAL DE PRESSÃO #120MM, INCLUSIVE PARAFUSO E PORCA | UN | 6 | 0 | 0 | 46.17
13.5.5 | ARAME GALVANIZADO 16 BWG, 1,65MM (0,0166 KG/M) | M | 12 | 0 | 0 | 8.32
13.6 | ATERRAMENTO
13.6.1 | HASTE DE ATERRAMENTO AÇO ZINCADO 25X25X2400MM PADRÃO CEMIG, INCLUSIVE CONECTOR PRENSA-FIOS DE AÇO GALVANIZADO OU LIGA DE COBRE | UN | 3 | 0 | 0 | 138.74
13.6.2 | CABO DE COBRE NU (CORDOALHA) 16,0MM2 | M | 10 | 0 | 0 | 23.34
13.6.3 | CAIXA PRÉ MOLDADA PARA ATERRAMENTO COM TAMPA DE CONCRETO 25 X 25 X 50 CM, INCLUSIVE ESCAVAÇÃO E BOTA FORA | UN | 3 | 0 | 0 | 179.23
13.6.4 | ABERTURA E RECOMPOSIÇÃO DE VALA COM PROFUNDIDADE MÍNIMA DE 0,60M E LARGURA DE 0,20M, INCLUINDO DESLOCAMENTO DE RESÍDUOS. | M | 6 | 0 | 0 | 22.34
14 | INSTALAÇÕES DE TELECOMUNICAÇÕES |  |  |  | 0
14.1 | ELETROCALHA, PERFILADO, CANALETA DE ALUMÍNIO E ACESSÓRIOS
14.1.1 | ELETROCALHA LISA (300X50)MM EM CHAPA DE AÇO GALVANIZADO #18, COM TRATAMENTO PRÉ-ZINCADO, INCLUSIVE TAMPA DE ENCAIXE, FIXAÇÃO SUPERIOR, CONEXÕES E ACESSÓRIOS. REF.: MOPA OU EQUIVALENTE | M | 24 | 0 | 0 | 179.47
14.1.2 | ELETROCALHA LISA (200X100)MM EM CHAPA DE AÇO GALVANIZADO #18, COM TRATAMENTO PRÉ-ZINCADO, INCLUSIVE TAMPA DE ENCAIXE, FIXAÇÃO SUPERIOR, CONEXÕES E ACESSÓRIOS. REF.: MOPA OU EQUIVALENTE | M | 131 | 0 | 0 | 167.95
14.1.3 | PERFILADO PERFURADO (38X38)MM EM CHAPA DE AÇO GALVANIZADO #18, COM TRATAMENTO PRÉ-ZINCADO, INCLUSIVE TAMPA DE ENCAIXE, FIXAÇÃO SUPERIOR, CONEXÕES E ACESSÓRIOS. REF.: MOPA OU EQUIVALENTE | M | 36 | 0 | 0 | 80.98
14.1.4 | SEPTO DIVISOR "L" EM CHAPA DE AÇO GALVANIZADO, COM TRATAMENTO PRÉ-ZINCADO, PARA ELETROCALHA. REF.: MOPA OU EQUIVALENTE | M | 155 | 0 | 0 | 33.36
14.1.5 | DUTO DUPLO (CANALETA) TIPO “D”, EM PERFIL DE ALUMÍNIO ANODIZADO, DIMENSÕES 45X73MM, COM DUAS VIAS PARA PASSAGEM DE CABOS, COR BRANCA. REF: DT 14441.00 DA DUTOTEC OU EQUIVALENTE. | M | 829 | 0 | 0 | 224.81
14.1.6 | TAMPA PLANA LISA PARA DUTO, EM PERFIL DE ALUMÍNIO ANODIZADO PINTADO NA COR BRANCA, LARGURA DE 73MM. REF: DT 15140.00 DA DUTOTEC OU EQUIVALENTE. | M | 829 | 0 | 0 | 86.94
14.1.7 | TAMPA TERMINAL STANDARD, PARA FECHAMENTO DE DUTO DE ALUMÍNIO, EM PLÁSTICO ABS NA COR BRANCA, DIMENSÕES 45X73MM. REF: DT 49540.00 DA DUTOTEC OU EQUIVALENTE. | UN | 131 | 0 | 0 | 41
14.1.8 | CURVA VERTICAL EXTERNA, EM ALUMÍNIO ANODIZADO PINTADO NA COR BRANCA, R=30MM, LARGURA DE 73MM, COM UM SEPTO. REF: DT 38440.30 DA DUTOTEC OU EQUIVALENTE. | UN | 59 | 0 | 0 | 174.59
14.1.9 | CURVA VERTICAL INTERNA, EM ALUMÍNIO ANODIZADO PINTADO NA COR BRANCA, R=30MM, LARGURA DE 73MM, COM UM SEPTO. REF: DT 38040.30 DA DUTOTEC OU EQUIVALENTE. | UN | 141 | 0 | 0 | 87.71
14.1.10 | CABEÇOTE DE ALUMÍNIO DN 80 (3"). | UN | 2 | 0 | 0 | 29.2
14.1.11 | CAIXA DE DERIVAÇÃO TIPO "X", BASE EM ALUMÍNIO INJETADO E TAMPA EM TERMOPLÁSTICO NA COR BRANCA, PARA PERFIL DE 45mm. REF.: DT 53240.00 DA DUTOTEC OU EQUIVALENTE | UN | 89 | 0 | 0 | 189.53
14.1.12 | VERGALHÃO DE AÇO COM ROSCA TOTAL, DIÂMETRO 1/4", INCLUSIVE ELEMENTOS DE FIXAÇÃO, REF.: MOPA OU EQUIVALENTE | M | 495 | 0 | 0 | 18.87
14.2 | ELETRODUTOS RÍGIDOS
14.2.1 | ELETRODUTO DE AÇO GALVANIZADO À QUENTE, INCLUSIVE CONEXÕES, SUPORTES E FIXAÇÃO DN 20 (3/4"). | M | 16 | 0 | 0 | 34.08
14.2.2 | ELETRODUTO DE AÇO CARBONO RÍGIDO ZINCADO ELETROLITICAMENTE, INCLUSIVE CONEXÕES, SUPORTES E FIXAÇÃO DN 20 (3/4"). | M | 107 | 0 | 0 | 27.53
14.2.3 | ELETRODUTO DE AÇO CARBONO RÍGIDO ZINCADO ELETROLITICAMENTE, INCLUSIVE CONEXÕES, SUPORTES E FIXAÇÃO DN 25 (1"). | M | 708 | 0 | 0 | 63.78
14.2.4 | ELETRODUTO DE AÇO CARBONO RÍGIDO ZINCADO ELETROLITICAMENTE, INCLUSIVE CONEXÕES, SUPORTES E FIXAÇÃO DN 40 (1.1/2"). | M | 5 | 0 | 0 | 63.85
14.2.5 | ELETRODUTO DE AÇO CARBONO RÍGIDO ZINCADO ELETROLITICAMENTE, INCLUSIVE CONEXÕES, SUPORTES E FIXAÇÃO DN 80 (3"). | M | 63 | 0 | 0 | 153.96
14.2.6 | ELETRODUTO DE AÇO GALVANIZADO À QUENTE, PESADO, ABNT NBR 5598 OU EQUIVALENTE, DN 80 (3"), INCLUSIVE CONEXOES. | M | 6 | 0 | 0 | 219.44
14.3 | ELETRODUTOS FLEXÍVEIS
14.3.1 | ELETRODUTO FLEXÍVEL CORRUGADO REFORÇADO, PVC, ANTI-CHAMA DN 25MM (3/4"), INCLUSIVE CONEXÕES. REF.: TIGREFLEX REFORÇADO OU EQUIVALENTE | M | 71 | 0 | 0 | 14.66
14.3.2 | ELETRODUTO FLEXÍVEL CORRUGADO REFORÇADO, PVC, ANTI-CHAMA DN 32MM (1"), INCLUSIVE CONEXÕES. REF.: TIGREFLEX REFORÇADO OU EQUIVALENTE | M | 79 | 0 | 0 | 20.56
14.3.3 | ELETRODUTO FLEXÍVEL ESPIRALADO, PVC, ANTI-CHAMA DN 80MM (3"), INCLUSIVE CONEXÕES. REF.: ELECON OU EQUIVALENTE | M | 30 | 0 | 0 | 55.7
14.4 | CAIXAS DE PASSAGEM E ACESSÓRIOS
14.4.1 | CAIXA DE LIGAÇÃO/PASSAGEM EM PVC RÍGIDO PARA ELETRODUTO, DIMENSÕES 4"X2", EMBUTIDA EM ALVENARIA. | UN | 60 | 0 | 0 | 13.55
14.4.2 | CAIXA DE LIGAÇÃO/PASSAGEM EM PVC RÍGIDO PARA ELETRODUTO, DIMENSÕES 4"X4", EMBUTIDA EM ALVENARIA. | UN | 9 | 0 | 0 | 18.25
14.4.3 | PORTA EQUIPAMENTOS PARA TRÊS BLOCOS TIPO PIAL LEGRAND, EM PLÁSTICO ABS NA COR BRANCA. REF: DT 64440.30 DA DUTOTEC OU EQUIVALENTE. | UN | 272 | 0 | 0 | 75.19
14.4.4 | PLACA PARA 1 POSIÇÃO HORIZONTAL PARA CX. 4"x 2". REF.: PIAL PLUS + OU EQUIVALENTE | UN | 51 | 0 | 0 | 7.67
14.4.5 | PLACA PARA 2 POSIÇÕES HORIZONTAIS PARA CX. 4"x 2". REF.: PIAL PLUS + OU EQUIVALENTE | UN | 1 | 0 | 0 | 8.03
14.4.6 | PLACA PARA 1 POSIÇÃO VERTICAL PARA CX. 4"x 2". REF.: PIAL PLUS + OU EQUIVALENTE | UN | 7 | 0 | 0 | 7.67
14.4.7 | PLACA CEGA PARA CAIXA 4"x 2 ". REF.: PIAL PLUS + OU EQUIVALENTE | UN | 1 | 0 | 0 | 7.69
14.4.8 | PLACA CEGA PARA CAIXA 4"x 4 ". REF.: PIAL PLUS + OU EQUIVALENTE | UN | 5 | 0 | 0 | 22.65
14.4.9 | PLACA PARA 1+1 POSIÇÕES HORIZONTAIS PARA CX. 4"x 4". REF.: PIAL PLUS + OU EQUIVALENTE | UN | 2 | 0 | 0 | 16.51
14.4.10 | ADAPTADOR PARA CANALETA-ELETRODUTO 3x1", EM TERMOPLÁSTICO ABS/PC-V0 NA COR BRANCA, PARA PERFIL DE 45mm. REF: DT 48042.00 DA DUTOTEC OU EQUIVALENTE. | UN | 65 | 0 | 0 | 52.47
14.4.11 | ANEL GUIA PADRÃO TELEMAR AGS-1 | UN | 40 | 0 | 0 | 7.9
14.4.12 | ADAPTADOR DE TOMADA RJ45 EM MÓDULO DA LINHA PIAL PLUS +, EM TÉRMOPLÁSTICO DE ALTO IMPACTO BRANCO. REF: SOLLAN OU EQUIVALENTE | UN | 915 | 0 | 0 | 15.47
14.4.13 | BRAÇADEIRA PARA FIXAÇÃO DE CABO TELEFÔNICO, TIPO BC-3 | UN | 13 | 0 | 0 | 2.98
14.4.14 | MÓDULO CEGO, OCUPAÇÃO DE 1 MÓDULO, COR BRANCA. REF: PIAL PLUS + OU EQUIVALENTE | UN | 268 | 0 | 0 | 8.95
14.4.15 | SUPORTE PARA PLACA 4"X2" PARA 3 MÓDULOS, INCLUSIVE PARAFUSOS PARA FIXAÇÃO. REF.: PIAL PLUS + OU EQUIVALENTE. | UN | 60 | 0 | 0 | 7.54
14.4.16 | SUPORTE PARA PLACA 4"X4" PARA 6 MÓDULOS, INCLUSIVE PARAFUSOS PARA FIXAÇÃO. REF.: PIAL PLUS + OU EQUIVALENTE. | UN | 7 | 0 | 0 | 10.72
14.4.17 | CAIXA DE PASSAGEM 4X4" DE ALUMÍNIO DE EMBUTIR NO PISO, FORNECIDA COM ANEL DE REGULAGEM E TAMPA EM AÇO INOXIDÁVEL PARA 2 TOMADAS RJ45. REF.: OLIVO OU EQUIVALENTE | UN | 7 | 0 | 0 | 173
14.4.18 | CAIXA DE PASSAGEM PVC, EMBUTIR 150 X 150 X 78MM, COM TAMPA CEGA. | UN | 1 | 0 | 0 | 80.39
14.4.19 | CAIXA DE PASSAGEM EM CHAPA DE AÇO, SOBREPOR 150 X 150 X 82MM, COM TAMPA CEGA. | UN | 4 | 0 | 0 | 79.67
14.4.20 | CAIXA DE PASSAGEM PVC, EMBUTIR 200 X 200 X 85MM, COM TAMPA CEGA. | UN | 1 | 0 | 0 | 86.79
14.4.21 | CAIXA DE PASSAGEM EM CHAPA DE AÇO, SOBREPOR 200 X 200 X 102 MM, COM TAMPA CEGA. | UN | 2 | 0 | 0 | 119.77
14.4.22 | CAIXA DE PASSAGEM PVC, EMBUTIR 300 X 300 X 85MM, COM TAMPA CEGA E VEDAÇÃO CONTRA INTEMPÉRIES. REF.: CEMAR OU EQUIVALENTE | UN | 1 | 0 | 0 | 207.52
14.4.23 | CAIXA DE PASSAGEM EM CHAPA DE AÇO, SOBREPOR 300 X 300 X 102MM, COM TAMPA CEGA E VEDAÇÃO CONTRA INTEMPÉRIES. REF.: CEMAR OU EQUIVALENTE | UN | 3 | 0 | 0 | 226.02
14.4.24 | CAIXA SUBTERRÂNEA TIPO R1, MEDIDAS INTERNAS 60X35X50CM, INCLUSIVE ESCAVAÇÃO, APILOAMENTO, LASTRO DE BRITA, REATERRO E TRANSPORTE E RETIRADA DO MATERIAL ESCAVADO (EM CAÇAMBA). | UN | 2 | 0 | 0 | 784.75
14.4.25 | CAIXA DE PASSAGEM EM PVC PARA PISO , MEDIDAS 35X30CM, INCLUSIVE ESCAVAÇÃO, APILOAMENTO, LASTRO DE BRITA, REATERRO E TRANSPORTE E RETIRADA DO MATERIAL ESCAVADO (EM CAÇAMBA). REF.: 33042507 DA TIGRE OU EQUIVALENTE | UN | 1 | 0 | 0 | 840.31
14.5 | CONDULETE
14.5.1 | CONDULETE TIPO B EM ALUMÍNIO COM VEDAÇÃO PARA ELETRODUTO ROSCADO D = 3/4'' | UN | 5 | 0 | 0 | 55.02
14.5.2 | CONDULETE TIPO LB EM ALUMÍNIO COM VEDAÇÃO PARA ELETRODUTO ROSCADO D = 3/4'' | UN | 5 | 0 | 0 | 57.47
14.5.3 | CONDULETE TIPO LB EM ALUMÍNIO PARA ELETRODUTO ROSCADO D = 1" | UN | 20 | 0 | 0 | 58.92
14.5.4 | CONDULETE TIPO LR EM ALUMÍNIO PARA ELETRODUTO ROSCADO D = 1.1/2" | UN | 1 | 0 | 0 | 81.59
14.5.5 | CONDULETE TIPO LL EM ALUMÍNIO PARA ELETRODUTO ROSCADO D = 3/4" | UN | 4 | 0 | 0 | 45.09
14.5.6 | CONDULETE TIPO LL EM ALUMÍNIO PARA ELETRODUTO ROSCADO D = 1" | UN | 2 | 0 | 0 | 58.92
14.5.7 | CONDULETE TIPO T EM ALUMÍNIO PARA ELETRODUTO ROSCADO D = 3/4" | UN | 3 | 0 | 0 | 47.53
14.5.8 | CONDULETE TIPO T EM ALUMÍNIO PARA ELETRODUTO ROSCADO D = 1" | UN | 4 | 0 | 0 | 62.41
14.5.9 | TAMPA P/ CONDULETE COMPATÍVEL COM CONECTOR RJ45 FÊMEA D=3/4 | UN | 5 | 0 | 0 | 12.34
14.5.10 | TAMPA CEGA PARA CONDULETE D = 3/4'' | UN | 13 | 0 | 0 | 8.15
14.5.11 | TAMPA CEGA PARA CONDULETE D = 1" | UN | 26 | 0 | 0 | 8.32
14.5.12 | TAMPA CEGA PARA CONDULETE D = 1.1/2" | UN | 1 | 0 | 0 | 13.28
14.6 | CABOS
14.6.1 | CABO UTP 4 PARES CATEGORIA 6, COM REVESTIMENTO EXTERNO NÃO PROPAGANTE A CHAMA, COM BAIXO NÍVEL DE EMISSÃO DE FUMAÇA (LSZH), NA COR CINZA. REF.: FURUKAWA OU EQUIVALENTE | M | 129 | 0 | 0 | 11.98
14.6.2 | CABO DE PAR TRANCADO F/UTP BLINDADO, 4 PARES, CATEGORIA 5E, NA COR PRETA. REF.: FURUKAWA OU EQUIVALENTE | M | 120 | 0 | 0 | 8.9
14.6.3 | CABO UTP 4 PARES CATEGORIA 5E, COM REVESTIMENTO EXTERNO NÃO PROPAGANTE A CHAMA, COM BAIXO NÍVEL DE EMISSÃO DE FUMAÇA (LSZH), NA COR AZUL. REF.: FURUKAWA OU EQUIVALENTE | M | 18590 | 0 | 0 | 9.19
14.6.4 | CABO TELEFÔNICO CI 50.30P | M | 15 | 0 | 0 | 45.48
14.6.5 | CABO TELEFÔNICO CI 50.50P | M | 130 | 0 | 0 | 60.55
14.6.6 | CABO TELEFÔNICO CCI 4 PARES, REDE INTERNA. | M | 320 | 0 | 0 | 30.93
14.6.7 | CABO TELEFÔNICO CCE 4 PARES, REDE EXTERNA. | M | 20 | 0 | 0 | 35.11
14.7 | CONECTORES RJ45
14.7.1 | MÓDULO PARA REDE (CONECTOR RJ45 FÊMEA CAT. 5E), CONEXÃO PADRÃO 110 IDC, COR BRANCA, EXCLUSIVE PLACA E SUPORTE. REF: FURUKAWA OU EQUIVALENTE | UN | 915 | 0 | 0 | 63.83
14.7.2 | CONECTOR MACHO RJ45, CATEGORIA 5E. REF.: FURUKAWA OU EQUIVALENTE | UN | 6 | 0 | 0 | 5.42
14.8 | RACK, DG, CAIXA SISTEMA VDI E EQUIPAMENTOS
14.8.1 | RACK PADRÃO 19", 32U', COM 570MM DE PROFUNDIDADE, COM TETO REMOVIVEL PARA INSTALAÇÃO DE KIT EXAUSTOR. REF.: TRIUNFO OU EQUIVALENTE | UN | 1 | 0 | 0 | 2220.86
14.8.2 | RACK PADRÃO 19", 36U', COM 570MM DE PROFUNDIDADE, COM TETO REMOVIVEL PARA INSTALAÇÃO DE KIT EXAUSTOR. REF.: TRIUNFO OU EQUIVALENTE | UN | 1 | 0 | 0 | 2290.71
14.8.3 | RACK PADRÃO 19", 40U', COM 570MM DE PROFUNDIDADE, COM TETO REMOVIVEL PARA INSTALAÇÃO DE KIT EXAUSTOR. REF.: TRIUNFO OU EQUIVALENTE | UN | 5 | 0 | 0 | 2485.25
14.8.4 | KIT DE VENTILAÇÃO COM 4 VENTILADORES PARA RACK 19". | UN | 7 | 0 | 0 | 621.4
14.8.5 | PATCH PANEL, 24 PORTAS, CATEGORIA 5E, COM RACKS DE 19" E 1 U DE ALTURA. REFERÊNCIA FURUKAWA OU EQUIVALENTE | UN | 28 | 0 | 0 | 859.12
14.8.6 | PATCH PANEL, 24 PORTAS, CATEGORIA 6, COM RACKS DE 19" E 1 U DE ALTURA. REFERÊNCIA FURUKAWA OU EQUIVALENTE | UN | 7 | 0 | 0 | 1566.03
14.8.7 | VOICE PANEL, 30 PORTAS, CATEGORIA 3, PARA RACKS DE 19" E 1 U DE ALTURA. REFERÊNCIA: FURUKAWA OU EQUIVALENTE | UN | 2 | 0 | 0 | 505.9
14.8.8 | VOICE PANEL, 50 PORTAS, CATEGORIA 3, PARA RACKS DE 19" E 1 U DE ALTURA. REFERÊNCIA: FURUKAWA OU EQUIVALENTE | UN | 5 | 0 | 0 | 673.55
14.8.9 | RÉGUA COM 8 TOMADAS (2P+T), PARA FIXAÇÃO NO RACK DE 19" (1U) | UN | 5 | 0 | 0 | 131.17
14.8.10 | ORGANIZADOR DE CABOS DE 1U PARA RACK 19", DO TIPO P90 | UN | 59 | 0 | 0 | 104.76
14.8.11 | BANDEJA FIXA 1U PARA RACK PADRÃO 19", FIXAÇÃO FRONTAL | UN | 29 | 0 | 0 | 123.26
14.8.12 | TAMPA CEGA DE 1U PARA RACK 19" | UN | 148 | 0 | 0 | 30.23
14.8.13 | ABRAÇADEIRA DE VELCRO, 20MM x 3 METROS, DUPLA FACE | M | 84 | 0 | 0 | 5.32
14.8.14 | KIT DE FIXAÇÃO DE EQUIPAMENTOS COMPOSTO DE PORCA GAIOLA, PARAFUSO TIPO M5 E ARRUELA | UN | 800 | 0 | 0 | 1.85
14.8.15 | ANILHA (MARCADOR) PARA IDENTIFICAÇÃO DE CABOS (#6MM2)-500 UN. REF.: HELLERMANN OU EQUIVALENTE. | UN | 2 | 0 | 0 | 71.54
14.8.16 | IDENTIFICAÇÃO, TESTE E CERTIFICAÇÃO DE GARANTIA DE TRANSMISSÃO DE CABOS LÓGICOS - CATEGORIA 5E E CATEGORIA 6 | UN | 915 | 0 | 0 | 19.42
14.8.17 | CAIXA DE PASSAGEM Nº 5 PADRÃO TELEBRÁS DIM. (80 X 80 X 15) CM EM CHAPA DE AÇO GALVANIZADO - SOBREPOR, FECHO DE PLÁSTICO C/ FUNDO DE MADEIRA S/ FUNDO DE CHAPA | UN | 1 | 0 | 0 | 862.06
14.8.18 | CAIXA PARA SISTEMA VDI PADRÃO 12" 5U, SOBREPOSTA NA PAREDE. DIMENSÕES 400X400mm. REF.: CEMAR OU EQUIVALENTE. | UN | 12 | 0 | 0 | 813.31
14.8.19 | PLACA PATCH PANEL 12" 1U - PP, PARA ATÉ 12 CONECTORES RJ45, PADRÃO KEYSTONE. REF.: 905831 CEMAR OU EQUIVALENTE. | UN | 24 | 0 | 0 | 46.9
14.8.20 | ORGANIZADOR DE CABOS HORIZONTAL 12" 1U - OC. REF.: 905833 CEMAR OU EQUIVALENTE. | UN | 24 | 0 | 0 | 152.68
14.8.21 | PLACA DE ACABAMENTO 12" 1U - PA. REF.: 905832 CEMAR OU EQUIVALENTE. | UN | 12 | 0 | 0 | 38.05
14.8.22 | BLOCO TERMINAL, TIPO IDC, 10 PARES, COM BASTIDOR (TIPO CALHA), PARA CONEXÃO DE CABO TELEFÔNICO. REF.: BARGOA OU EQUIVALENTE | UN | 31 | 0 | 0 | 85.42
14.9 | SERVIÇOS
14.9.1 | ABERTURA, ENVELOPAMENTO DE CONCRETO, FECHAMENTO E COMPACTAÇÃO DE VALA COM LARGURA DE 0,40 M E PROFUNDIDADE DE 0,55 M, INCLUINDO RECOMPOSIÇÃO E FITA DE ADVERTÊNCIA. | M | 30 | 0 | 0 | 139.11
14.9.2 | ENCHIMENTO DE RASGO EM ALVENARIA/CONCRETO COM ARGAMASSA, DN 15MM A 25MM (1/2" A 1") | M | 79 | 0 | 0 | 3.61
14.9.3 | RASGO EM ALVENARIA PARA PASSAGEM DE ELETRODUTO/TUBULAÇÃO, DN 15MM A 25MM (1/2" A 1") | M | 79 | 0 | 0 | 4.95
15 | INSTALAÇÕES DE SPDA - SIST. PROTEÇÃO DESCARGAS ATMOSFÉRICAS |  |  |  | 0
15.1 | ELETRODUTOS E ACESSÓRIOS
15.1.1 | ELETRODUTO DE AÇO GALVANIZADO LEVE, INCLUSIVE CONEXÕES, SUPORTES E FIXAÇÃO DN 20 (3/4") | M | 221 | 0 | 0 | 27.53
15.1.2 | ELETRODUTO DE AÇO GALVANIZADO MÉDIO, INCLUSIVE CONEXÕES, SUPORTES E FIXAÇÃO DN 25 (1") | M | 35 | 0 | 0 | 63.78
15.1.3 | ELETRODUTO DE AÇO GALVANIZADO MÉDIO, INCLUSIVE CONEXÕES, SUPORTES E FIXAÇÃO DN 32 (1.1/4") | M | 15 | 0 | 0 | 63.78
15.1.4 | ELETRODUTO GALVANIZADO À QUENTE, CONFORME NBR 5624, INCLUSIVE CONEXÕES, SUPORTE E FIXAÇÃO DN 32 (1.1/4") | M | 20 | 0 | 0 | 60.41
15.1.5 | ELETRODUTO FLEXÍVEL CORRUGADO REFORÇADO, PVC, ANTI-CHAMA DN 25MM (3/4"), INCLUSIVE CONEXÕES. REF.: TIGREFLEX REFORÇADO OU EQUIVALENTE | M | 3 | 0 | 0 | 14.66
15.1.6 | VERGALHÃO DE AÇO COM ROSCA TOTAL, DIÂMETRO 1/4", INCLUSIVE ELEMENTOS DE FIXAÇÃO, REF.: MOPA OU EQUIVALENTE | M | 81 | 0 | 0 | 18.87
15.2 | CONDULETES
15.2.1 | CONDULETE TIPO T EM ALUMÍNIO PARA ELETRODUTO ROSCADO D= 3/4" | UN | 46 | 0 | 0 | 47.53
15.2.2 | CONDULETE TIPO LR EM ALUMÍNIO PARA ELETRODUTO ROSCADO D= 3/4" | UN | 47 | 0 | 0 | 45.09
15.2.3 | CONDULETE TIPO LL EM ALUMÍNIO PARA ELETRODUTO ROSCADO D= 3/4" | UN | 19 | 0 | 0 | 45.09
15.2.4 | CONDULETE TIPO C EM ALUMÍNIO PARA ELETRODUTO ROSCADO D= 3/4" | UN | 9 | 0 | 0 | 45.09
15.2.5 | CONDULETE TIPO LB EM ALUMÍNIO PARA ELETRODUTO ROSCADO D= 3/4" | UN | 4 | 0 | 0 | 45.09
15.2.6 | CONDULETE TIPO T EM ALUMÍNIO PARA ELETRODUTO ROSCADO D= 1" | UN | 2 | 0 | 0 | 62.41
15.2.7 | CONDULETE TIPO LB EM ALUMÍNIO PARA ELETRODUTO ROSCADO D= 1.1/4" | UN | 5 | 0 | 0 | 70.65
15.2.8 | CONDULETE TIPO LR EM ALUMÍNIO PARA ELETRODUTO ROSCADO D= 1.1/4" | UN | 1 | 0 | 0 | 70.65
15.2.9 | CONDULETE TIPO T EM ALUMÍNIO PARA ELETRODUTO ROSCADO D= 1.1/4" | UN | 3 | 0 | 0 | 78.29
15.2.10 | CONDULETE TIPO LB, COM TAMPA E CORPO EM LIGA DE ALUMINÍO DE ALTA RESISTÊNCIA, À PROVA DE TEMPO, GRAU DE PROTEÇÃO IP54, PARA ELETRODUTO ROSCADO D= 1/1.4". REF.: TRAMONTINA OU EQUIVALENTE | UN | 1 | 0 | 0 | 103.63
15.2.11 | CONDULETE TIPO T, COM TAMPA E CORPO EM LIGA DE ALUMINÍO DE ALTA RESISTÊNCIA, À PROVA DE TEMPO, GRAU DE PROTEÇÃO IP54, PARA ELETRODUTO ROSCADO D= 1.1/4". REF.: TRAMONTINA OU EQUIVALENTE | UN | 5 | 0 | 0 | 111.28
15.2.12 | TAMPA CEGA P/ CONDULETE D=3/4" | UN | 113 | 0 | 0 | 8.15
15.2.13 | TAMPA CEGA P/ CONDULETE D=1" | UN | 2 | 0 | 0 | 8.32
15.2.14 | TAMPA CEGA P/ CONDULETE D=1.1/4" | UN | 9 | 0 | 0 | 12.45
15.2.15 | TAMPA P/ CONDULETE C/ FURO REDONDO WETZEL OU EQUIVALENTE, PARA CONDULETE D=3/4" | UN | 12 | 0 | 0 | 7.86
15.3 | CAIXAS E TAMPAS
15.3.1 | CAIXA DE EQUALIZAÇÃO PARA USO INTERNO COM 9 TERMINAIS 210X210X90mm EM AÇO | UN | 10 | 0 | 0 | 518.47
15.3.2 | CAIXA DE LIGAÇÃO/PASSAGEM EM PVC RÍGIDO PARA ELETRODUTO, DIMENSÕES 4"X2", EMBUTIDA EM ALVENARIA. | UN | 3 | 0 | 0 | 13.66
15.3.3 | SUPORTE PARA PLACA 4"X2" PARA 3 MÓDULOS, INCLUSIVE PARAFUSOS PARA FIXAÇÃO. REF.: PIAL PLUS + OU EQUIVALENTE. | UN | 3 | 0 | 0 | 7.54
15.3.4 | PLACA PARA 1 POSIÇÃO HORIZONTAL PARA CAIXA 4"x 2 ". REF.: PIAL PLUS + OU EQUIVALENTE | UN | 3 | 0 | 0 | 7.67
15.3.5 | MÓDULO COM FURO PARA SAÍDA DE FIO Ø10MM. REF.: PIAL PLUS + OU EQUIVALENTE | UN | 3 | 0 | 0 | 11.18
15.3.6 | CAIXA DE INSPEÇÃO EM POLIPROPILENO Ø300MM. H=300MM. REF. TEL-552PP OU EQUIVALENTE | UN | 1 | 0 | 0 | 85.46
15.4 | CABOS, BARRAS, HASTES E ACESSÓRIOS
15.4.1 | CABO DE COBRE FLEXÍVEL, CLASSE 5, ISOLAMENTO TIPO LSHF/ATOX, NÃO HALOGENADO, ANTICHAMA, TERMOPLÁSTICO, UNIPOLAR, SEÇÃO 6 mm², 70°C, 450/750V (NBR 13248) | M | 745 | 0 | 0 | 10.85
15.4.2 | CABO DE COBRE FLEXÍVEL, CLASSE 5, ISOLAMENTO TIPO LSHF/ATOX, NÃO HALOGENADO, ANTICHAMA, TERMOPLÁSTICO, UNIPOLAR, SEÇÃO 10 mm², 70°C, 450/750V (NBR 13248) | M | 18 | 0 | 0 | 18.93
15.4.3 | CABO DE COBRE FLEXÍVEL, CLASSE 5, ISOLAMENTO TIPO LSHF/ATOX, NÃO HALOGENADO, ANTICHAMA, TERMOPLÁSTICO, UNIPOLAR, SEÇÃO 16 mm², 70°C, 450/750V (NBR 13248) | M | 111 | 0 | 0 | 25.9
15.4.4 | CABO DE COBRE FLEXÍVEL, CLASSE 5, ISOLAMENTO TIPO LSHF/ATOX, NÃO HALOGENADO, ANTICHAMA, TERMOPLÁSTICO, UNIPOLAR, SEÇÃO 25 mm², 70°C, 450/750V | M | 10 | 0 | 0 | 41.63
15.4.5 | CABO DE COBRE FLEXÍVEL, CLASSE 5, ISOLAMENTO TIPO LSHF/ATOX, NÃO HALOGENADO, ANTICHAMA, TERMOPLÁSTICO, UNIPOLAR, SEÇÃO 50 mm², 70°C, 450/750V | M | 60 | 0 | 0 | 65.57
15.4.6 | CABO DE COBRE FLEXÍVEL, CLASSE 5, ISOLAMENTO TIPO LSHF/ATOX, NÃO HALOGENADO, ANTICHAMA, TERMOPLÁSTICO, UNIPOLAR, SEÇÃO 70 mm², 70°C, 450/750V | M | 13 | 0 | 0 | 108.88
15.4.7 | FITA PERFURADA DE LATÃO NIQUELADO DE 20mm x 0,8 mm TEL - 750 OU EQUIVALENTE | M | 20 | 0 | 0 | 50.75
15.4.8 | RE-BAR 8MM X 4M COM 3 CLIPS PARA EMENDA 8-10 MM TEL - 762 OU EQUIVALENTE | UN | 223 | 0 | 0 | 72.88
15.4.9 | RE-BAR 10MM X 3M COM 3 CLIPS PARA EMENDA 10-16 MM TEL - 768 OU EQUIVALENTE | UN | 138 | 0 | 0 | 88.72
15.4.10 | CABO DE COBRE NU #50mm², 7 FIOS X 3,00mm TEL - 5750 OU EQUIVALENTE | M | 43 | 0 | 0 | 69.8
15.4.11 | CABO DE ALUMÍNIO NU SEM ALMA 2/0 - 67mm² TEL - 5720 OU EQUIVALENTE | M | 10 | 0 | 0 | 22.37
15.4.12 | FITA PERFURADA PARA EQUIPOTENCIALIZAÇÃO EM LATÃO NIQUELADO PARA USO EXTERNO 20 X 1,2 MM | M | 117 | 0 | 0 | 70.46
15.4.13 | HASTE COBREADA ALTA CAMADA - Ø3/4″ x 2,4M TEL- 5822 OU EQUIVALENTE | UN | 5 | 0 | 0 | 227.32
15.4.14 | BARRAS CHATAS EM ALUMÍNIO, 7/8″ x 1/8″ (70MM²) x 3M, COM FUROS Ø7 MM - TEL - 771 OU EQUIVALENTE | UN | 63 | 0 | 0 | 37.58
15.4.15 | MOLDE CDH 50.50-3 PARA SOLDA EXOTÉRMICA REF.: CDH 50.50-3 OU EQUIVALENTE | UN | 1 | 0 | 0 | 198.96
15.4.16 | MOLDE HCL-50-5 PARA SOLDA EXOTÉRMICA REF.: MHCL-50-5 OU EQUIVALENTE | UN | 1 | 0 | 0 | 320.68
15.4.17 | CARTUCHO N° 115 PARA SOLDA EXOTÉRMICA REF.: NSEC0115 OU EQUIVALENTE | UN | 7 | 0 | 0 | 46.94
15.4.18 | CARTUCHO N° 90 PARA SOLDA EXOTÉRMICA REF.: NSEC0115 OU EQUIVALENTE | UN | 7 | 0 | 0 | 46.94
15.4.19 | ALICATE Z-201 PARA SOLDA EXOTÉRMICA | UN | 1 | 0 | 0 | 265.1
15.5 | PEÇAS E ACESSÓRIOS
15.5.1 | ARRUELA DE PRESSÃO EM AÇO INOX Ø 1/4" | UN | 115 | 0 | 0 | 3.7
15.5.2 | ARRUELA LISA EM AÇO INOX Ø 1/4". FORNECIMENTO EM PACOTE COM 100 UNIDADES | PCT100 | 3 | 0 | 0 | 115.08
15.5.3 | BUCHA DE NYLON Nº 6. FORNECIMENTO EM PACOTE COM 500 UNIDADES | PCT500 | 2 | 0 | 0 | 215.35
15.5.4 | BUCHA DE NYLON Nº 8. FORNECIMENTO EM PACOTE COM 500 UNIDADES | PCT500 | 1 | 0 | 0 | 283.3
15.5.5 | BUCHA DE NYLON Nº 10. FORNECIMENTO EM PACOTE COM 500 UNIDADES | PCT500 | 1 | 0 | 0 | 413.01
15.5.6 | CONECTOR ESTANHADO PARA ATERRAMENTO DE GRADIS ARAMADOS TEL-736 OU EQUIVALENTE | UN | 4 | 0 | 0 | 33.34
15.5.7 | CURVA HORIZONTAL 90º EM ALUMÍNIO 7/8" x 1/8 x 300mm COM FUROS TEL - 781 OU EQUIVALENTE | UN | 14 | 0 | 0 | 10.63
15.5.8 | CONECTOR ESTANHADO PARA ATERRINSERT COM PINO M12 PARA CABOS DE 16 A 70 mm² TEL - 630 OU EQUIVALENTE | UN | 117 | 0 | 0 | 62.12
15.5.9 | PARAFUSO CABEÇA CHATA DE FENDA EM AÇO INOX Ø1/4″x 5/8″ COM PORCA E ARRUELA | UN | 92 | 0 | 0 | 1.96
15.5.10 | PARAFUSO SEXTAVADO ROSCA SOBERBA EM AÇO INOX M6 x 60 mm | UN | 15 | 0 | 0 | 5.63
15.5.11 | PARAFUSO AUTOATARRACHANTE EM AÇO INOX, Ø4,2 x 32mm. FORNECIMENTO EM PACOTE COM 100 UNIDADES | PCT100 | 3 | 0 | 0 | 127.44
15.5.12 | PARAFUSO CABEÇA CHATA PARA EMENDA DE BARRAS, Ø1/4″ x7/8″, FORNECIDO COM PORCA SEXTAVADA | UN | 116 | 0 | 0 | 2.79
15.5.13 | REDUTOR PRISIONEIRO M12 X 3/16″ EM LATÃO ZINCADO COM PARAFUSO INOX | UN | 74 | 0 | 0 | 20.7
15.5.14 | TERMINAL ESTANHADO 1 FURO 1 COMPRESSÃO, 6mm². REF.: TE.CY.SI.0060.06 DA ELETROKIT OU EQUIVALENTE | UN | 144 | 0 | 0 | 6.17
15.5.15 | TERMINAL ESTANHADO 1 FURO 1 COMPRESSÃO, 10mm² TEL - 5110 OU EQUIVALENTE | UN | 95 | 0 | 0 | 6.38
15.5.16 | TERMINAL ESTANHADO 1 FURO 1 COMPRESSÃO, 16mm² TEL - 5150 OU EQUIVALENTE | UN | 6 | 0 | 0 | 6.01
15.5.17 | TERMINAL ESTANHADO 1 FURO 1 COMPRESSÃO, 25mm² TEL - 5125 OU EQUIVALENTE | UN | 1 | 0 | 0 | 7.57
15.5.18 | TERMINAL ESTANHADO 1 FURO 1 COMPRESSÃO, 50mm² TEL - 5116 OU EQUIVALENTE | UN | 19 | 0 | 0 | 11.19
15.5.19 | TERMINAL ESTANHADO 1 FURO 1 COMPRESSÃO, 70mm² TEL - 5170 OU EQUIVALENTE | UN | 5 | 0 | 0 | 17.11
15.5.20 | CONECTOR DE PRESSÃO (SPLIT BOLT) ESTANHADO PARA CABOS ATE 70 mm² | UN | 21 | 0 | 0 | 49.77
15.5.21 | CONECTOR DE PRESSÃO (SPLIT BOLT) PARA MINICAPTORES PARA CABOS DE 35-70mm² | UN | 44 | 0 | 0 | 49.77
15.5.22 | CLIPS GALVANIZADO PARA EMENDA 8-10mm - TEL-5238 OU EQUIVALENTE | UN | 347 | 0 | 0 | 24.2
15.5.23 | CLIPS GALVANIZADO PARA EMENDA 10-16mm - TEL-5258 OU EQUIVALENTE | UN | 180 | 0 | 0 | 24.46
15.5.24 | MINICAPTOR EM BARRA CHATA DE ALUMÍNIO, 7/8″ x 1/8″ x 300 mm - TEL-942 OU EQUIVALENTE | UN | 15 | 0 | 0 | 37.58
15.5.25 | FIXADOR UNIVERSAL ESTANHADO PARA 1 CONDUTOR 35 - 70mm² OU 2 CONDUTORES 16 - 70mm² TEL - 5024 OU EQUIVALENTE | UN | 7 | 0 | 0 | 56.12
15.5.26 | SELANTE ELASTICO MONOCOMPONENTE A BASE DE POLIURETANO PARA JUNTAS DIVERSAS 310ML | UN | 5 | 0 | 0 | 74.28
15.6 | SERVIÇOS
15.6.1 | TESTE DE CONTINUIDADE DO SUBSISTEMA DE DESCIDAS (CONTINUIDADE DAS FERRAGENS ESTRUTURAIS), CONFORME NORMAS TÉCNICAS APLICÁVEIS E EMISSÃO DE RELATÓRIO TÉCNICO (CONFORME INDICADO NO MEMORIAL DESCRITIVO) | UN | 1 | 0 | 0 | 11730.12
15.6.2 | ESCAVAÇÃO MECÂNICA DE VALAS COM DESCARGA LATERAL H<= 1,50M (VALA DE 0,30M X 0,50M) | M3 | 6 | 0 | 0 | 95.48
16 | INSTALAÇÕES DE INFRAESTRUTURA PARA SISTEMA DE SEGURANÇA ELETRÔNICA |  |  |  | 0
16.1 | ELETRODUTOS RÍGIDOS E ACESSÓRIOS
16.1.1 | ELETRODUTO DE AÇO CARBONO RÍGIDO ZINCADO ELETROLITICAMENTE, INCLUSIVE CONEXÕES, SUPORTES E FIXAÇÃO DN 20 (3/4"). | M | 144 | 0 | 0 | 27.53
16.1.2 | ELETRODUTO DE AÇO CARBONO RÍGIDO GALVANIZADO À QUENTE, INCLUSIVE CONEXÕES, SUPORTES E FIXAÇÃO DN 20 (3/4"). | M | 47 | 0 | 0 | 34.08
16.1.3 | ELETRODUTO DE AÇO CARBONO RÍGIDO ZINCADO ELETROLITICAMENTE, INCLUSIVE CONEXÕES, SUPORTES E FIXAÇÃO DN 25 (1"). | M | 27 | 0 | 0 | 63.78
16.1.4 | ELETRODUTO DE AÇO GALVANIZADO MÉDIO, INCLUSIVE CONEXÕES, SUPORTES E FIXAÇÃO DN 40 (1 1/2"). | M | 2 | 0 | 0 | 63.85
16.1.5 | BOX RETO DE ALUMÍNIO PARA ELETRODUTO D= 3/4", INCLUSIVE PARAFUSOS E ARRUELA. REF.: TRAMONTINA OU EQUIVALENTE. | UN | 43 | 0 | 0 | 13.47
16.1.6 | BOX RETO DE ALUMÍNIO PARA ELETRODUTO D= 1", INCLUSIVE PARAFUSOS E ARRUELA. REF.: TRAMONTINA OU EQUIVALENTE. | UN | 3 | 0 | 0 | 15.54
16.1.7 | BOX RETO DE ALUMÍNIO PARA ELETRODUTO D= 1.1/2", INCLUSIVE PARAFUSOS E ARRUELA. REF.: TRAMONTINA OU EQUIVALENTE. | UN | 1 | 0 | 0 | 23.12
16.1.8 | VERGALHÃO DE AÇO COM ROSCA TOTAL, DIÂMETRO 1/4", INCLUSIVE ELEMENTOS DE FIXAÇÃO, REF.: MOPA OU EQUIVALENTE | M | 124 | 0 | 0 | 18.87
16.2 | ELETRODUTOS FLEXÍVEIS
16.2.1 | ELETRODUTO FLEXÍVEL CORRUGADO REFORÇADO, PVC, ANTI-CHAMA DN 25MM (3/4"), INCLUSIVE CONEXÕES. REF.: TIGREFLEX REFORÇADO OU EQUIVALENTE | M | 14 | 0 | 0 | 14.66
16.2.2 | ELETRODUTO FLEXÍVEL CORRUGADO REFORÇADO, PVC, ANTI-CHAMA DN 32MM (1"), INCLUSIVE CONEXÕES. REF.: TIGREFLEX REFORÇADO OU EQUIVALENTE | M | 67 | 0 | 0 | 20.56
16.3 | CAIXAS DE PASSAGEM E ACESSÓRIOS
16.3.1 | CAIXA DE LIGAÇÃO/PASSAGEM EM PVC RÍGIDO PARA ELETRODUTO, DIMENSÕES 4"X2", EMBUTIDA EM ALVENARIA. | UN | 24 | 0 | 0 | 13.55
16.3.2 | CAIXA DE LIGAÇÃO/PASSAGEM EM PVC RÍGIDO PARA ELETRODUTO, DIMENSÕES 4"X4", EMBUTIDA EM ALVENARIA. | UN | 4 | 0 | 0 | 18.25
16.3.3 | PLACA CEGA PARA CAIXA 4"x 2 ". REF.: PIAL PLUS + OU EQUIVALENTE | UN | 6 | 0 | 0 | 7.69
16.3.4 | PLACA PARA 1 POSIÇÃO HORIZONTAL PARA CAIXA 4"x 2". REF.: PIAL PLUS + OU EQUIVALENTE | UN | 1 | 0 | 0 | 7.67
16.3.5 | PLACA PARA 1 POSIÇÃO VERTICAL PARA CAIXA 4"x 2 ". REF.: PIAL PLUS + OU EQUIVALENTE | UN | 17 | 0 | 0 | 7.67
16.3.6 | PLACA CEGA PARA CAIXA 4"x 4 ". REF.: PIAL PLUS + OU EQUIVALENTE | UN | 3 | 0 | 0 | 22.65
16.3.7 | PLACA PARA 2+2 POSIÇÕES HORIZONTAIS PARA CX. 4"x 4". REF.: PIAL PLUS + OU EQUIVALENTE | UN | 1 | 0 | 0 | 19.85
16.3.8 | SUPORTE PARA PLACA 4"X2" PARA 3 MÓDULOS, INCLUSIVE PARAFUSOS PARA FIXAÇÃO. REF.: PIAL PLUS + OU EQUIVALENTE. | UN | 24 | 0 | 0 | 7.54
16.3.9 | SUPORTE PARA PLACA 4"X4" PARA 6 MÓDULOS, INCLUSIVE PARAFUSOS PARA FIXAÇÃO. REF.: PIAL PLUS + OU EQUIVALENTE. | UN | 4 | 0 | 0 | 10.72
16.3.10 | MÓDULO COM FURO PARA SAÍDA DE FIO Ø10MM. REF.: PIAL PLUS + OU EQUIVALENTE | UN | 17 | 0 | 0 | 11.18
16.3.11 | MÓDULO PULSADOR, OCUPAÇÃO DE 1 MÓDULO, COR BRANCA. REF: PIAL PLUS + OU EQUIVALENTE | UN | 4 | 0 | 0 | 31.87
16.3.12 | CAIXA DE PASSAGEM PVC, EMBUTIR 150 X 150 X 78MM, COM TAMPA CEGA. | UN | 2 | 0 | 0 | 80.39
16.3.13 | CAIXA DE PASSAGEM EM CHAPA DE AÇO, SOBREPOR 200 X 200 X 102MM, COM TAMPA CEGA. | UN | 1 | 0 | 0 | 119.77
16.3.14 | CAIXA DE PASSAGEM EM CHAPA DE AÇO, SOBREPOR 400 X 400 X 200MM, COM TAMPA CEGA. | UN | 1 | 0 | 0 | 152.23
16.3.15 | CAIXA DE PASSAGEM EM PVC PARA PISO , MEDIDAS 35X30CM. REF.: 33042507 DA TIGRE OU EQUIVALENTE. | UN | 2 | 0 | 0 | 840.31
16.3.16 | POSTE DE AÇO CARBONO GALVANIZADO À QUENTE, COM CHAPA DE 2,5MM A 3,0MM, ALTURA DE 3,00M, COM DIAMETRO ENTRE 60MM E 90MM. PARA INSTALAÇÃO DE LEITORES. REF.: INDUSPAR OU EQUIVALENTE | UN | 3 | 0 | 0 | 903.76
16.4 | CONDULETES
16.4.1 | CONDULETE TIPO B EM ALUMÍNIO COM VEDAÇÃO PARA ELETRODUTO ROSCADO Ø3/4'' | UN | 2 | 0 | 0 | 55.02
16.4.2 | CONDULETE TIPO B EM ALUMÍNIO PARA ELETRODUTO ROSCADO D= 3/4" | UN | 21 | 0 | 0 | 42.64
16.4.3 | CONDULETE TIPO LB EM ALUMÍNIO PARA ELETRODUTO ROSCADO D= 3/4'' | UN | 5 | 0 | 0 | 45.09
16.4.4 | CONDULETE TIPO LB EM ALUMÍNIO COM VEDAÇÃO PARA ELETRODUTO ROSCADO Ø3/4'' | UN | 12 | 0 | 0 | 57.47
16.4.5 | CONDULETE TIPO LL EM ALUMÍNIO PARA ELETRODUTO ROSCADO D= 1.1/2" | UN | 1 | 0 | 0 | 81.59
16.4.6 | CONDULETE TIPO LL EM ALUMÍNIO PARA ELETRODUTO ROSCADO D= 3/4" | UN | 6 | 0 | 0 | 45.09
16.4.7 | CONDULETE TIPO T EM ALUMÍNIO PARA ELETRODUTO ROSCADO D= 3/4'' | UN | 6 | 0 | 0 | 47.53
16.4.8 | CONDULETE TIPO T EM ALUMÍNIO COM VEDAÇÃO PARA ELETRODUTO ROSCADO D= 3/4'' | UN | 1 | 0 | 0 | 59.91
16.4.9 | CONDULETE TIPO T EM ALUMÍNIO PARA ELETRODUTO ROSCADO D= 1" | UN | 2 | 0 | 0 | 62.41
16.4.10 | TAMPA CEGA PARA CONDULETE D= 3/4" | UN | 48 | 0 | 0 | 8.15
16.4.11 | TAMPA CEGA PARA CONDULETE D= 1" | UN | 2 | 0 | 0 | 8.32
16.4.12 | TAMPA CEGA PARA CONDULETE D= 1.1/2" | UN | 1 | 0 | 0 | 13.28
16.4.13 | TAMPA P/ CONDULETE C/ FURO REDONDO D=3/4". REF: WETZEL OU EQUIVALENTE | UN | 5 | 0 | 0 | 7.86
16.5 | CABOS E ACESSÓRIOS
16.5.1 | CABO UTP 4 PARES CATEGORIA 5E, COM REVESTIMENTO EXTERNO NÃO PROPAGANTE A CHAMA, COM BAIXO NÍVEL DE EMISSÃO DE FUMAÇA (LSZH), NA COR BRANCA. REF.: FURUKAWA OU EQUIVALENTE | M | 973 | 0 | 0 | 9.19
16.5.2 | CABO F/UTP 4 PARES CATEGORIA 5E, COM REVESTIMENTO EXTERNO NÃO PROPAGANTE A CHAMA, COM BAIXO NÍVEL DE EMISSÃO DE FUMAÇA (LSZH), NA COR PRETA. REF.: FURUKAWA OU EQUIVALENTE | M | 320 | 0 | 0 | 9.19
16.5.3 | CABO HDMI 25 METROS, COM CONECTORES HDMI MACHO NAS DUAS EXTREMIDADES. | UN | 1 | 0 | 0 | 515.12
16.6 | CONECTORES RJ45
16.6.1 | CONECTOR MACHO RJ45, CATEGORIA 5E. REF.: FURUKAWA OU EQUIVALENTE | UN | 32 | 0 | 0 | 5.42
16.7 | RACK E EQUIPAMENTOS
16.7.1 | RACK PADRÃO 19", 24U', COM 570MM DE PROFUNDIDADE, COM TETO REMOVIVEL PARA INSTALAÇÃO DE KIT EXAUSTOR. REF.: TRIUNFO OU EQUIVALENTE | UN | 1 | 0 | 0 | 2376.6
16.7.2 | KIT DE VENTILAÇÃO COM 4 VENTILADORES PARA RACK 19" | UN | 1 | 0 | 0 | 621.4
16.7.3 | PATCH PANEL, 24 PORTAS, CATEGORIA 5E, PARA RACKS DE 19" E 1 U DE ALTURA. REF.: FURUKAWA OU EQUIVALENTE | UN | 2 | 0 | 0 | 859.12
16.7.4 | PATCH PANEL, 24 PORTAS, CATEGORIA 6, PARA RACKS DE 19" E 1 U DE ALTURA. REF.: FURUKAWA OU EQUIVALENTE | UN | 1 | 0 | 0 | 1566.03
16.7.5 | RÉGUA DE TOMADAS COM 8 TOMADAS (2P+T), ALTURA DE 1U | UN | 1 | 0 | 0 | 131.17
16.7.6 | ORGANIZADOR DE CABOS DE 1U PARA RACK 19", DO TIPO P90 | UN | 5 | 0 | 0 | 104.76
16.7.7 | TAMPA CEGA DE 1U PARA RACK 19" | UN | 10 | 0 | 0 | 30.23
16.7.8 | ABRAÇADEIRA DE VELCRO, 20MM x 3 METROS, DUPLA FACE | M | 6 | 0 | 0 | 5.32
16.7.9 | KIT DE FIXAÇÃO DE EQUIPAMENTOS COMPOSTO DE PORCA GAIOLA, PARAFUSO TIPO M5 E ARRUELA, 50 UN | UN | 100 | 0 | 0 | 1.85
16.7.10 | ANILHA (MARCADOR) PARA IDENTIFICAÇÃO DE CABOS (#6MM2)-500 UN. REF.: HELLERMANN OU EQUIVALENTE | UN | 1 | 0 | 0 | 71.54
16.7.11 | IDENTIFICAÇÃO, TESTE E CERTIFICAÇÃO DE GARANTIA DE TRANSMISSÃO DE CABOS LÓGICOS - CATEGORIA 5E E CATEGORIA 6 | UN | 32 | 0 | 0 | 19.42
16.8 | SERVIÇOS
16.8.1 | ENCHIMENTO DE RASGO EM ALVENARIA/CONCRETO COM ARGAMASSA, DN 15MM A 25MM (1/2" A 1") | M | 81 | 0 | 0 | 3.61
16.8.2 | RASGO EM ALVENARIA PARA PASSAGEM DE ELETRODUTO/TUBULAÇÃO, DN 15MM A 25MM (1/2" A 1") | M | 81 | 0 | 0 | 4.95
16.8.3 | SELANTE ADESIVO DE POLIURETANO. REF.: 3M OU EQUIVALENTE | UN | 5 | 0 | 0 | 74.28
16.8.4 | FUNDAÇÃO EM BASE DE CONCRETO PARA FIXAÇÃO DE POSTE FLANGEADO, ALTURA ÚTIL PARA POSTE DE 3M, FORMA EM CONTRA BARRANCO, INCLUSIVE ESPERA EM VERGALHÃO DE AÇO COM ROSCA TOTAL, ESCAVAÇÃO, APILOAMENTO, REATERRO E TRANSPORTE COM RETIRADA DO MATERIAL ESCAVADO (EM CAÇAMBA) | UN | 3 | 0 | 0 | 137.98
16.8.5 | ABERTURA, ENVELOPAMENTO DE CONCRETO, FECHAMENTO E COMPACTAÇÃO DE VALA COM LARGURA DE 0,30 M E PROFUNDIDADE DE 0,50 M , INCLUINDO RECOMPOSIÇÃO E FITA DE ADVERTÊNCIA. | M | 38 | 0 | 0 | 104.79
17 | INSTALAÇÕES DE INFRAESTRUTURA PARA SISTEMA DE DETECÇÃO E ALARME DE INCÊNDIO |  |  |  | 0
17.1 | ELETRODUTOS RÍGIDOS GALVANIZADOS E ACESSÓRIOS
17.1.1 | ELETRODUTO DE AÇO CARBONO RÍGIDO ZINCADO ELETROLICAMENTE, INCLUSIVE CONEXÕES, SUPORTES E FIXAÇÃO DN 20 (3/4"), FORNECIDO PINTADO NA COR VERMELHA. | M | 359 | 0 | 0 | 40.53
17.1.2 | VERGALHÃO DE AÇO COM ROSCA TOTAL, DIÂMETRO 1/4", INCLUSIVE ELEMENTOS DE FIXAÇÃO, REF.: MOPA OU EQUIVALENTE | M | 216 | 0 | 0 | 18.87
17.2 | ELETRODUTOS RÍGIDOS DE PVC
17.2.1 | ELETRODUTO DE PVC RÍGIDO ROSCÁVEL, DN 25 MM (3/4"), INCLUSIVE CONEXÕES, SUPORTES E FIXAÇÃO | M | 38 | 0 | 0 | 27.09
17.3 | CAIXAS DE PASSAGEM E ACESSÓRIOS
17.3.1 | CAIXA DE LIGAÇÃO/PASSAGEM EM PVC RÍGIDO PARA ELETRODUTO, DIMENSÕES 4"X2", EMBUTIDA EM ALVENARIA. | UN | 28 | 0 | 0 | 13.66
17.3.2 | CAIXA DE LIGAÇÃO/PASSAGEM EM PVC RÍGIDO PARA ELETRODUTO, DIMENSÕES 4"X4", EMBUTIDA EM ALVENARIA. | UN | 1 | 0 | 0 | 18.25
17.3.3 | PLACA PARA 2 POSIÇÕES HORIZONTAIS PARA CX. 4"X2". REF.: PIAL PLUS + OU EQUIVALENTE. | UN | 1 | 0 | 0 | 8.03
17.3.4 | SUPORTE PARA PLACA 4"X2" PARA 3 MÓDULOS, INCLUSIVE PARAFUSOS PARA FIXAÇÃO. REF.: PIAL PLUS + OU EQUIVALENTE. | UN | 1 | 0 | 0 | 7.54
17.3.5 | MÓDULO PULSADOR P/ CAMPAINHA 2A-250V. REF.: PIAL PLUS + OU EQUIVALENTE | UN | 2 | 0 | 0 | 31.87
17.3.6 | CAIXA DE PASSAGEM EM CHAPA DE AÇO, SOBREPOR 150 X 150 X 82MM, COM TAMPA CEGA. | UN | 8 | 0 | 0 | 79.67
17.4 | CONDULETE
17.4.1 | CONDULETE TIPO C EM ALUMÍNIO PARA ELETRODUTO ROSCADO D= 3/4" | UN | 14 | 0 | 0 | 45.09
17.4.2 | CONDULETE TIPO E EM ALUMÍNIO PARA ELETRODUTO ROSCADO D= 3/4" | UN | 1 | 0 | 0 | 42.64
17.4.3 | CONDULETE TIPO LB EM ALUMÍNIO PARA ELETRODUTO ROSCADO D= 3/4" | UN | 43 | 0 | 0 | 45.09
17.4.4 | CONDULETE TIPO T EM ALUMÍNIO PARA ELETRODUTO ROSCADO D= 3/4" | UN | 1 | 0 | 0 | 47.53
17.4.5 | TAMPA CEGA P/ CONDULETE D=3/4" | UN | 59 | 0 | 0 | 8.15
17.5 | CABOS ELÉTRICOS
17.5.1 | CABO BLINDADO DE 2 VIAS PARA SISTEMA DE DETECÇÃO DE INCÊNDIO, SEÇÃO 2x 1,5 MM² - 600 V - 105°C - (NBR 17240). REF.: GP CABOS OU EQUIVALENTE. | M | 597 | 0 | 0 | 9.47
17.6 | EQUIPAMENTOS
17.6.1 | CENTRAL DE DETECÇÃO E ALARME DE INCÊNDIOS ENDEREÇÁVEL PARA, 1 LAÇO DE DETECÇÃO E 1 SAÍDA PARA CENTRAL REPETIDORA. REF.: CIE 1125 - INTELBRÁS OU EQUIVALENTE. | UN | 1 | 0 | 0 | 2304.73
17.6.2 | ACIONADOR MANUAL ENDEREÇAVEL DE ALARME DE INCÊNDIO. REF.: AME 521 INTELBRÁS OU EQUIVALENTE | UN | 13 | 0 | 0 | 149.74
17.6.3 | SINALIZADOR AUDIOVISUAL ENDEREÇAVEL. REF.: SAV 521E INTELBRÁS OU EQUIVALENTE | UN | 13 | 0 | 0 | 198.86
17.6.4 | BOTOEIRA ACIONADORA MANUAL DA BOMBA DE INCÊNDIO. REF.: 28960 DA SEGURIMAX OU EQUIVALENTE | UN | 1 | 0 | 0 | 95.17
17.7 | SERVIÇOS
17.7.1 | ENCHIMENTO DE RASGO EM ALVENARIA/CONCRETO COM ARGAMASSA, DN 15MM A 25MM (1/2" A 1") | M | 38 | 0 | 0 | 3.61
17.7.2 | RASGO EM ALVENARIA PARA PASSAGEM DE ELETRODUTO/TUBULAÇÃO, DN 15MM A 25MM (1/2" A 1") | M | 38 | 0 | 0 | 4.95
18 | INSTALAÇÕES HIDROSSANITÁRIAS |  |  |  | 0
18.1 | ÁGUA POTÁVEL |  |  |  | 0
18.1.1 | TUBULAÇÃO
18.1.1.1 | TUBO PVC RÍGIDO SOLDÁVEL, ÁGUA FRIA, DN 20 MM (1/2") , INCLUSIVE CONEXÕES | M | 3 | 0 | 0 | 28
18.1.1.2 | TUBO PVC RÍGIDO SOLDÁVEL, ÁGUA FRIA, DN 25 MM (3/4") , INCLUSIVE CONEXÕES | M | 278.27 | 0 | 0 | 30.89
18.1.1.3 | TUBO PVC RÍGIDO SOLDÁVEL, ÁGUA FRIA, DN 32 MM (1") , INCLUSIVE CONEXÕES | M | 139.55 | 0 | 0 | 39.47
18.1.1.4 | TUBO PVC RÍGIDO SOLDÁVEL, ÁGUA FRIA, DN 40 MM (1.1/4"), INCLUSIVE CONEXÕES | M | 55.32 | 0 | 0 | 48.56
18.1.1.5 | TUBO PVC RÍGIDO SOLDÁVEL, ÁGUA FRIA, DN 60 MM (2"), INCLUSIVE CONEXÕES | M | 163.99 | 0 | 0 | 70.55
18.1.1.6 | TUBO EM CPVC SOLDÁVEL CPVC SOLDÁVEL AQUATHERM, ÁGUA QUENTE, INCLUSIVE CONEXÕES Ø35MM | M | 119.27 | 0 | 0 | 69.68
18.1.1.7 | TUBO EM CPVC SOLDÁVEL CPVC SOLDÁVEL AQUATHERM, ÁGUA QUENTE, INCLUSIVE CONEXÕES Ø54MM | M | 4.33 | 0 | 0 | 128.43
18.1.2 | REGISTROS
18.1.2.1 | REGISTRO GAVETA COM ACABAMENTO E CANOPLA CROMADOS, SIMPLES, BITOLA 3/4 " | UN | 40 | 0 | 0 | 184.82
18.1.2.2 | REGISTRO GAVETA BRUTO BITOLA 3/4 " | UN | 6 | 0 | 0 | 78.5
18.1.2.3 | REGISTRO GAVETA BRUTO BITOLA 1 1/4 " | UN | 7 | 0 | 0 | 145.97
18.1.2.4 | REGISTRO GAVETA BRUTO BITOLA 1" | UN | 3 | 0 | 0 | 114.86
18.1.2.5 | REGISTRO PRESSÃO COM ACABAMENTO E CANOPLA CROMADOS, SIMPLES, BITOLA 3/4 " | UN | 2 | 0 | 0 | 122.26
18.1.2.6 | REGISTRO GAVETA BRUTO BITOLA 2" | UN | 8 | 0 | 0 | 275.65
18.1.2.7 | REGISTRO DE ESFERA BRUTO EM PVC SOLDÁVEL, Ø 32 MM | UN | 2 | 0 | 0 | 44.77
18.1.2.8 | REGISTRO DE ESFERA BRUTO EM PVC SOLDÁVEL, Ø 60 MM | UN | 2 | 0 | 0 | 83.68
18.1.2.9 | VÁLVULA DE RETENÇÃO SOLDÁVEL TIGRE 60MM | UN | 2 | 0 | 0 | 316.47
18.1.2.10 | VÁLVULA DE RETENÇÃO HORIZONTAL OU VERTICAL, 1 1/4 | UN | 2 | 0 | 0 | 301.42
18.1.3 | EQUIPAMENTOS
18.1.3.1 | HIDRÔMETRO MULTIJATO 32MM VAZÃO MÁXIMA 7M³/H + LUVAS SOLDA ROSCA | UN | 1 | 0 | 0 | 692.18
18.1.3.2 | TORNEIRA CHAVE BÓIA AUTOMÁTICA PARA RESERVATÓRIO, D = 32 MM | UN | 1 | 0 | 0 | 127.39
18.1.3.3 | SENSOR DE NÍVEL PARA RESERVATÓRIO AUTOMÁTICO DE BOIA SUPERIOR / INFERIOR, *15* A / 250 V | UN | 2 | 0 | 0 | 109.54
18.1.3.4 | MOTOBOMBA CENTRÍFUGA BC-92S 1B 3CV - TRIFÁSICA- SCHNEIDER | UN | 2 | 0 | 0 | 2567.09
18.1.3.5 | CAIXA D'ÁGUA EM POLIETILENO, CAPACIDADE DE 10.000 LITROS, COM TAMPA | UN | 1 | 0 | 0 | 5839.79
18.1.3.6 | ADAPTADOR SOLDÁVEL DE PVC MARROM COM FLANGES E ANEL PARA CAIXA DÁGUA Ø 32 MM X 1" | UN | 2 | 0 | 0 | 39.32
18.1.3.7 | ADAPTADOR SOLDÁVEL DE PVC MARROM COM FLANGES E ANEL PARA CAIXA DÁGUA Ø 60 MM X 2" | UN | 5 | 0 | 0 | 89.96
18.1.3.8 | ADAPTADOR SOLDÁVEL DE PVC MARROM COM FLANGES E ANEL PARA CAIXA DÁGUA Ø 40 MM X 1.1/4" | UN | 4 | 0 | 0 | 59.34
18.1.4 | PLACAS
18.1.4.1 | PLACA DE AÇO INOX CUSTOMIZADA COM ESCRITOS IDENTIFICANDO OS REGISTROS, 0,5MM DE ESPESSURA, RETANGULAR 4x6CM, COM FURO PARA FITA HELLERMAN. | UN | 75 | 0 | 0 | 15.56
18.1.5 | INFRAESTRUTURA PARA ASSENTAMENTO DE TUBULAÇÃO
18.1.5.1 | RASGO EM ALVENARIA PARA PASSAGEM DE TUBULAÇÃO, DN 15MM A 25MM (1/2" A 1") | M | 167 | 0 | 0 | 4.95
18.1.5.2 | ESCAVAÇÃO MANUAL DE VALAS H<1,5M | M3 | 4.8 | 0 | 0 | 95.48
18.1.5.3 | APILOAMENTO FUNDO DE VALA COM SOQUETE | M2 | 12 | 0 | 0 | 32.19
18.1.5.4 | REATERRO E COMPACTAÇÃO DE VALA | M3 | 3.36 | 0 | 0 | 95.48
18.1.5.5 | ENVELOPAMENTO DA TUBULAÇÃO PRIMÁRIA DE ESGOTO E ÁGUA PLUVIAL, EM LASTRO DE CONCRETO MAGRO | M3 | 0.42 | 0 | 0 | 844.87
18.1.5.6 | ENCHIMENTO DE RASGO NA PAREDE PARA INSTALAÇÕES HIDRÁULICAS- Ø1/2" A Ø1" | M | 167 | 0 | 0 | 3.61
18.1.5.7 | PINTURA ESMALTE BRILHANTE, ESMALTE SINTÉTICO, NAS TUBULAÇÕES APARENTES | M | 214 | 0 | 0 | 12.99
18.1.5.8 | ABRAÇADEIRA METÁLICA FLEXÍVEL PARA FIXAÇÃO DE TUBOS HORIZONTAIS DIÂMETROS MENORES OU IGUAIS A 40 MM | M | 33 | 0 | 0 | 35.08
18.1.5.9 | ABRAÇADEIRA PARA FIXAÇÃO DE TUBOS VERTICAIS DIÂMETROS MENORES OU IGUAIS A 40 MM | M | 200 | 0 | 0 | 4.78
18.1.6 | LOUÇAS E METAIS
18.1.6.1 | VASO SANITÁRIO COM CAIXA ACOPLADA, DE LOUÇA COR BRANCA, INCLUSIVE ACESSÓRIOS DE FIXAÇÃO/ VEDAÇÃO, ENGATE FLEXÍVEL METÁLICO E REJUNTAMENTO, CONFORME CADERNO DE LOUÇAS E METAIS | UN | 10 | 0 | 0 | 979.53
18.1.6.2 | VASO SANITÁRIO COM CAIXA ACOPLADA, LINHA CONFORTO (ACESSIBILIDADE), SEM FURO FRONTAL, DE LOUÇA COR BRANCA, INCLUSIVE ACESSÓRIOS DE FIXAÇÃO/ VEDAÇÃO, ENGATE FLEXÍVEL METÁLICO E REJUNTAMENTO, CONFORME CADERNO DE LOUÇAS E METAIS | UN | 15 | 0 | 0 | 1759.16
18.1.6.3 | ASSENTO SANITÁRIO EM POLIPROPILENO (PP), COMPATÍVEL COM O MODELO DO VASO SANITÁRIO | UN | 25 | 0 | 0 | 231.15
18.1.6.4 | LAVATÓRIO E COLUNA SUSPENSA, LINHA CONFORTO, DE LOUÇA COR BRANCA, INCLUSIVE ACESSÓRIOS DE FIXAÇÃO/VEDAÇÃO, VALVULA DE ESCOAMENTO EM METAL CROMADO, SIFÃO TIPO COPO EM METAL CROMADO E REJUNTAMENTO, CONFORME CADERNO DE LOUÇAS E METAIS | UN | 25 | 0 | 0 | 1611.41
18.1.6.5 | TANQUE DE LOUÇA, COR BRANCA SEM COLUNA, CAPACIDADE 18/20 LITROS, INCLUSIVE ACESSÓRIOS DE FIXAÇÃO/ VEDAÇÃO, VALVULA DE ESCOAMENTO EM METAL CROMADO, SIFÃO TIPO COPO EM METAL CROMADO E REJUNTAMENTO, CONFORME CADERNO DE LOUÇAS E METAIS | UN | 1 | 0 | 0 | 1239.6
18.1.6.6 | CUBA EM AÇO INOX, DE EMBUTIR EM BANCADA, DIMENSÃO APROXIMADA 45X30CM, INCLUSIVE VALVULA DE ESCOAMENTO EM METAL CROMADO E SIFÃO TIPO COPO EM METAL CROMADO, CONFORME CADERNO DE LOUÇAS E METAIS | UN | 8 | 0 | 0 | 573.62
18.1.6.7 | TORNEIRA PARA LAVATORIO, ACIONAMENTO AUTOMÁTICO, SEM ALAVANCA, ACABAMENTO CROMADO, APLICAÇÃO DE MESA, COM ENGATE FLEXÍVEL METÁLICO, CONFORME CADERNO DE LOUÇAS E METAIS | UN | 25 | 0 | 0 | 329.18
18.1.6.8 | TORNEIRA METÁLICA, Ø1/2", DE PAREDE, ACABAMENTO CROMADO, COM VOLANTE EM CRUZ, COM ENGATE FLEXIVEL METALICO, CONFORME CADERNO DE LOUÇAS E METAIS | UN | 24 | 0 | 0 | 188.8
18.1.6.9 | TORNEIRA DE MESA PARA COZINHA, BICA ALTA E MÓVEL, DE ALAVANCA, ACABAMENTO CROMADO, COM ENGATE FLEXÍVEL METÁLICO, CONFORME CADERNO DE LOUÇAS E METAIS | UN | 8 | 0 | 0 | 229.31
18.1.6.10 | PONTO/TAMPÃO PARA DUCHA HIGIÊNICA | UN | 25 | 0 | 0 | 11.35
18.1.6.11 | CHUVEIRO ELÉTRICO CROMADO, TENSÃO 127V/220V, INCLUSIVE BRAÇO, FORNECIMENTO E INSTALAÇÃO | UN | 2 | 0 | 0 | 352.37
18.1.6.12 | INSTALAÇÃO PARA BEBEDOURO DE ÁGUA | UN | 1 | 0 | 0 | 179.81
18.1.6.13 | INSTALAÇÃO PARA PURIFICADOR DE ÁGUA | UN | 9 | 0 | 0 | 33.94
18.1.6.14 | CABIDE DE METAL CROMADO, CONFORME CADERNO DE LOUÇAS E METAIS | UN | 25 | 0 | 0 | 179.76
18.2 | ESGOTO SANITÁRIO |  |  |  | 0
18.2.1 | TUBULAÇÃO
18.2.1.1 | TUBO PVC RÍGIDO, ESGOTO, PBV - SÉRIE NORMAL, DN 40 MM (1.1/2"), INCLUSIVE CONEXÕES | M | 35 | 0 | 0 | 30.6
18.2.1.2 | TUBO PVC RÍGIDO, ESGOTO, PBV - SÉRIE NORMAL, DN 50 MM (2"), INCLUSIVE CONEXÕES | M | 236 | 0 | 0 | 37.72
18.2.1.3 | TUBO PVC RÍGIDO, ESGOTO, PBV - SÉRIE NORMAL, DN 75 MM (3"), INCLUSIVE CONEXÕES | M | 120 | 0 | 0 | 50.76
18.2.1.4 | TUBO PVC RÍGIDO, ESGOTO, PBV - SÉRIE NORMAL, DN 100 MM (4"), INCLUSIVE CONEXÕES | M | 178 | 0 | 0 | 55.04
18.2.1.5 | TUBO PVC RÍGIDO, ESGOTO, PBV - SÉRIE NORMAL, DN 150 MM (6"), INCLUSIVE CONEXÕES | M | 2.5 | 0 | 0 | 80
18.2.2 | CAIXAS
18.2.2.1 | CAIXA DE INSPEÇÃO DE BLOCO CHEIO DE CONCRETO 60X60X62 CM | UN | 1 | 0 | 0 | 2507.62
18.2.2.2 | CAIXA DE INSPEÇÃO DE BLOCO CHEIO DE CONCRETO 60X60X100 CM | UN | 1 | 0 | 0 | 2507.62
18.2.2.3 | CAIXA DE INSPEÇÃO DE BLOCO CHEIO DE CONCRETO 60X60X97 CM | UN | 1 | 0 | 0 | 2507.62
18.2.2.4 | CAIXA DE INSPEÇÃO DE CONCRETO 60X60X122 CM | UN | 1 | 0 | 0 | 4395.56
18.2.2.5 | CAIXA DE INSPEÇÃO DE CONCRETO 60X60X117 CM | UN | 1 | 0 | 0 | 4395.56
18.2.2.6 | CAIXA DE GORDURA DE CONCRETO 60X83X133 CM | UN | 1 | 0 | 0 | 6345.58
18.2.2.7 | CAIXA DE GORDURA DE CONCRETO 60X83X118 CM | UN | 1 | 0 | 0 | 6345.58
18.2.3 | CAIXAS SIFONADAS E RALOS
18.2.3.1 | CAIXA SIFONADA EM PVC COM GRELHA REDONDA 150 X 150 X 50 MM | UN | 31 | 0 | 0 | 120.98
18.2.3.2 | GRELHA/PORTA GRELHA AÇO INOX, FECHO GIRATÓRIO 150 X 150 MM | UN | 31 | 0 | 0 | 44.58
18.2.3.3 | RALO SIFONADO PVC QUADRADO 100 X 53 X 40 MM | UN | 2 | 0 | 0 | 45.45
18.2.3.4 | GRELHA/PORTA GRELHA AÇO INOX, FECHO GIRATÓRIO 100 X 100 MM | UN | 2 | 0 | 0 | 35.99
18.2.3.5 | PROLONGAMENTO PARA CAIXA SIFONADA 100X100MM | UN | 2 | 0 | 0 | 12.24
18.2.3.6 | PROLONGAMENTO PARA CAIXA SIFONADA 150X150MM | UN | 31 | 0 | 0 | 21.33
18.2.4 | TERMINAL DE VENTILAÇÃO
18.2.4.1 | VÁLVULA DE ADMISSÃO DE AR (VAA - DN50) | UN | 19 | 0 | 0 | 91.39
18.2.4.2 | TERMINAL DE VENTILAÇÃO 75MM, ESGOTO SÉRIE NORMAL | UN | 1 | 0 | 0 | 26.73
18.2.4.3 | TERMINAL DE VENTILAÇÃO 100MM, ESGOTO SÉRIE NORMAL | UN | 2 | 0 | 0 | 35.08
18.2.5 | ADAPTADOR PARA VASO SANITARIO
18.2.5.1 | ADAPTADOR PARA SAÍDA DE VASO SANITÁRIO/ ANEL DE VEDAÇÃO | UN | 25 | 0 | 0 | 135.88
18.2.6 | INFRAESTRUTURA PARA ASSENTAMENTO DE TUBULAÇÃO
18.2.6.1 | ENCHIMENTO DE RASGO EM ALVENARIA/CONCRETO COM ARGAMASSA, DIÂMETRO DE 32MM A 50MM (1.1/4" A 2") | M | 28 | 0 | 0 | 4.65
18.2.6.2 | RASGO EM ALVENARIA PARA PASSAGEM DE TUBULAÇÃO, DN 32MM A 50MM (1.1/4" A 2") | M | 28 | 0 | 0 | 7.7
18.2.6.3 | ESCAVAÇÃO MANUAL DE VALAS H<1,5M | M3 | 21.6 | 0 | 0 | 95.48
18.2.6.4 | APILOAMENTO FUNDO DE VALA COM SOQUETE | M2 | 36 | 0 | 0 | 32.19
18.2.6.5 | REATERRO E COMPACTAÇÃO DE VALA | M3 | 12.12 | 0 | 0 | 95.48
18.2.6.6 | ENVELOPAMENTO DA TUBULAÇÃO PRIMÁRIA DE ESGOTO E ÁGUA PLUVIAL, EM LASTRO DE CONCRETO MAGRO | M3 | 3.77 | 0 | 0 | 844.87
18.2.6.7 | LASTRO DE AREIA, INCLUSIVE ADENSAMENTO E APILOAMENTO MANUAL | M3 | 1.8 | 0 | 0 | 253.59
18.2.6.8 | PINTURA ESMALTE BRILHANTE, ESMALTE SINTÉTICO, NAS TUBULAÇÕES APARENTES (ESGOTO) | M | 98 | 0 | 0 | 12.99
18.2.6.9 | PINTURA ESMALTE BRILHANTE, ESMALTE SINTÉTICO, NAS TUBULAÇÕES APARENTES (VENTILAÇÃO) | M | 125 | 0 | 0 | 12.99
18.2.6.10 | PINTURA ESMALTE BRILHANTE, ESMALTE SINTÉTICO, NAS TUBULAÇÕES APARENTES (GORDURA) | M | 45 | 0 | 0 | 12.99
18.2.6.11 | ABRAÇADEIRA METÁLICA FLEXÍVEL PARA FIXAÇÃO DE TUBOS HORIZONTAIS DIÂMETROS MAIORES QUE 40 MM E MENORES OU IGUAIS A 75 MM | M | 60 | 0 | 0 | 38.77
18.2.6.12 | ABRAÇADEIRA METÁLICA FLEXÍVEL PARA FIXAÇÃO DE TUBOS HORIZONTAIS DIÂMETROS MAIORES QUE 75 MM OU MENORES QUE 100 MM | M | 67.5 | 0 | 0 | 34.86
18.2.6.13 | ABRAÇADEIRA PARA FIXAÇÃO DE TUBOS VERTICAIS DIÂMETROS MAIORES QUE 75 MM OU MENORES QUE 100MM | M | 174 | 0 | 0 | 12.78
18.3 | DRENAGEM PLUVIAL |  |  |  | 0
18.3.1 | TUBULAÇÃO
18.3.1.1 | TUBO PEAD CORRUGADO PERFURADO, DN 110MM | M | 103.72 | 0 | 0 | 17.67
18.3.1.2 | TUBO PVC, SERIE R, DN 100 MM, PARA ESGOTO OU AGUAS PLUVIAIS PREDIAL (NBR 5688) | M | 218 | 0 | 0 | 40.61
18.3.1.3 | TUBO PVC, SERIE R, DN 150 MM, PARA ESGOTO OU AGUAS PLUVIAIS PREDIAL (NBR 5688) | M | 356.73 | 0 | 0 | 71.6
18.3.1.4 | TUBO PVC RÍGIDO, ESGOTO, PBV SÉRIE REFORÇADO, DN 50 MM (2"), INCLUSIVE CONEXÕES | M | 1.26 | 0 | 0 | 120.29
18.3.2 | CANALETA/CALHA
18.3.2.1 | CANALETA DE CONCRETO 20X30CM | M | 25 | 0 | 0 | 189.43
18.3.2.2 | CANALETA DE CONCRETO 25X28CM | M | 39.2 | 0 | 0 | 189.43
18.3.2.3 | GRELHA EM FERRO FUNDIDO DE 20CM | M | 25 | 0 | 0 | 563.66
18.3.2.4 | GRELHA EM FERRO FUNDIDO DE 25CM | M | 39.2 | 0 | 0 | 563.66
18.3.2.5 | CANALETA SECA PISO 8CM | M | 7.7 | 0 | 0 | 260.81
18.3.2.6 | GRELHA INTERNA EM FERRO FUNDIDO COM DIMENSÕES DE 1,50M X 1,50M PARA CAIXA DE FILTRAGEM (CAP. 11) | M2 | 2.25 | 0 | 0 | 1486.93
18.3.2.7 | RALO HEMISFÉRICO, TIPO ABACAXI, DIÂMETRO DE 100MM | UN | 12 | 0 | 0 | 61.74
18.3.2.8 | CALHA EM CHAPA GALVANIZADA, ESP. 0,65MM (GSG 24), COM DESENVOLVIMENTO DE 75CM | M | 24 | 0 | 0 | 111.42
18.3.3 | EQUIPAMENTOS
18.3.3.1 | MOTOBOMBA SCHNEIDER BRAVA D15 1,5 CV - TRIFÁSICA | UN | 2 | 0 | 0 | 2234.39
18.3.4 | CAIXAS
18.3.4.1 | CAIXA DE INSPEÇÃO DE BLOCO CHEIO DE CONCRETO 60X60X40CM | UN | 1 | 0 | 0 | 2507.62
18.3.4.2 | CAIXA DE INSPEÇÃO DE CONCRETO 60X60X102CM | UN | 1 | 0 | 0 | 4395.56
18.3.4.3 | CAIXA DE INSPEÇÃO DE BLOCO CHEIO DE CONCRETO 60X60X82CM | UN | 1 | 0 | 0 | 2507.62
18.3.4.4 | CAIXA DE INSPEÇÃO DE BLOCO CHEIO DE CONCRETO 60X60X92CM | UN | 2 | 0 | 0 | 2507.62
18.3.4.5 | CAIXA DE INSPEÇÃO DE CONCRETO 60X60X112CM | UN | 2 | 0 | 0 | 4395.56
18.3.4.6 | CAIXA DE INSPEÇÃO DE CONCRETO 60X60X117CM | UN | 1 | 0 | 0 | 4395.56
18.3.4.7 | CAIXA DE INSPEÇÃO DE CONCRETO 60X60X122CM | UN | 1 | 0 | 0 | 4395.56
18.3.4.8 | CAIXA DE INSPEÇÃO DE CONCRETO 60X60X152CM | UN | 1 | 0 | 0 | 4971.9
18.3.4.9 | CAIXA DE INSPEÇÃO DE CONCRETO 60X60X157CM | UN | 1 | 0 | 0 | 4971.9
18.3.4.10 | CAIXA DE INSPEÇÃO DE CONCRETO 100X130X147CM | UN | 1 | 0 | 0 | 7556.7
18.3.4.11 | CAIXA DE INSPEÇÃO DE CONCRETO 150X150X142CM | UN | 1 | 0 | 0 | 9851.27
18.3.4.12 | CAIXA DE INSPEÇÃO DE CONCRETO 80X80X142CM | UN | 1 | 0 | 0 | 6345.58
18.3.4.13 | CAIXA DE INSPEÇÃO DE CONCRETO 80X80X137CM | UN | 1 | 0 | 0 | 6345.58
18.3.4.14 | CAIXA DE INSPEÇÃO DE BLOCO CHEIO DE CONCRETO 40X40X62CM | UN | 1 | 0 | 0 | 1611.8
18.3.4.15 | CAIXA DE INSPEÇÃO DE CONCRETO 100X100X112CM | UN | 1 | 0 | 0 | 5764.91
18.3.5 | INFRAESTRUTURA PARA ASSENTAMENTO DE TUBULAÇÃO
18.3.5.1 | ESCAVAÇÃO MANUAL DE VALAS H<1,5M | M3 | 98.3 | 0 | 0 | 95.48
18.3.5.2 | APILOAMENTO FUNDO DE VALA COM SOQUETE | M2 | 163.8 | 0 | 0 | 32.19
18.3.5.3 | REATERRO E COMPACTAÇÃO DE VALA | M3 | 68.8 | 0 | 0 | 95.48
18.3.5.4 | ENVELOPAMENTO DA TUBULAÇÃO PRIMÁRIA DE ESGOTO E ÁGUA PLUVIAL, EM LASTRO DE CONCRETO MAGRO | M3 | 16.95 | 0 | 0 | 844.87
18.3.5.5 | LASTRO DE AREIA, INCLUSIVE ADENSAMENTO E APILOAMENTO MANUAL | M3 | 4.1 | 0 | 0 | 253.59
18.3.5.6 | ABRAÇADEIRA METÁLICA FLEXÍVEL PARA FIXAÇÃO DE TUBOS HORIZONTAIS DIÂMETROS MAIORES QUE 75 MM OU MENORES QUE 100 MM | M | 70 | 0 | 0 | 34.86
18.3.5.7 | ABRAÇADEIRA PARA FIXAÇÃO DE TUBOS VERTICAIS DIÂMETROS MENOR OU IGUAL A 150 MM | M | 260 | 0 | 0 | 15.98
18.3.5.8 | PINTURA ESMALTE BRILHANTE, ESMALTE SINTÉTICO, NAS TUBULAÇÕES APARENTES | M | 295 | 0 | 0 | 12.99
18.4 | DRENO DE AR CONDICIONADO |  |  |  | 0
18.4.1 | TUBULAÇÃO
18.4.1.1 | TUBO EM CPVC SOLDÁVEL MARROM, ÁGUA FRIA,INCLUSIVE CONEXÕES Ø22MM | M | 385.61 | 0 | 0 | 37.08
18.4.1.2 | TUBO EM CPVC SOLDÁVEL MARROM, ÁGUA FRIA,INCLUSIVE CONEXÕES Ø28MM | M | 85.27 | 0 | 0 | 55.06
18.4.1.3 | TUBO ISOLANTE DE BORRACHA ELASTOMERICA- Ø32MM | M | 316 | 0 | 0 | 49.89
18.4.1.4 | CAIXA DE PASSAGEM PARA AR CONDICIONADO, EM POLIETILENO, RESINA OU PLÁSTICO | UN | 63 | 0 | 0 | 91.11
18.4.2 | INFRAESTRUTURA PARA ASSENTAMENTO DE TUBULAÇÃO
18.4.2.1 | ENCHIMENTO DE RASGO NA PAREDE PARA INSTALAÇÕES HIDRÁULICAS- Ø1/2" A Ø1" | M | 255 | 0 | 0 | 3.61
18.4.2.2 | RASGO EM ALVENARIA PARA PASSAGEM DE TUBULAÇÃO, DN 15MM A 25MM (1/2" A 1") | M | 255 | 0 | 0 | 4.95
18.4.2.3 | ABRAÇADEIRA METÁLICA FLEXÍVEL PARA FIXAÇÃO DE TUBOS HORIZONTAIS DIÂMETROS MENORES OU IGUAIS A 40 MM | M | 33 | 0 | 0 | 35.08
18.4.2.4 | ABRAÇADEIRA PARA FIXAÇÃO DE TUBOS VERTICAIS DIÂMETROS MENORES OU IGUAIS A 40 MM | M | 112 | 0 | 0 | 4.78
18.4.2.5 | PINTURA ESMALTE BRILHANTE, ESMALTE SINTÉTICO, NAS TUBULAÇÕES APARENTES | M | 84 | 0 | 0 | 12.99
18.5 | APROVEITAMENTO DE ÁGUA PLUVIAL |  |  |  | 0
18.5.1 | TUBULAÇÃO
18.5.1.1 | TUBO PVC RÍGIDO SOLDÁVEL, ÁGUA FRIA, DN 25 MM (3/4") , INCLUSIVE CONEXÕES | M | 171.65 | 0 | 0 | 30.89
18.5.1.2 | TUBO PVC RÍGIDO SOLDÁVEL, ÁGUA FRIA, DN 32 MM (1") , INCLUSIVE CONEXÕES | M | 59.76 | 0 | 0 | 39.47
18.5.2 | REGISTROS
18.5.2.1 | REGISTRO GAVETA COM ACABAMENTO E CANOPLA CROMADOS, SIMPLES, BITOLA 3/4" | UN | 25 | 0 | 0 | 184.82
18.5.2.2 | REGISTRO BRUTO 1" | UN | 1 | 0 | 0 | 114.86
18.5.3 | EQUIPAMENTOS
18.5.3.1 | FILTRO KIT CARCAÇA FILTRO BBI 10 X 4,5 COM CHAVE E SUPORTE ALTURA: 20" | UN | 1 | 0 | 0 | 1136.46
18.5.3.2 | TORNEIRA CHAVE BÓIA AUTOMÁTICA PARA RESERVATÓRIO, D = 32 MM | UN | 1 | 0 | 0 | 127.39
18.5.3.3 | SENSOR DE NÍVEL PARA RESERVATÓRIO AUTOMÁTICO DE BOIA SUPERIOR / INFERIOR, *15* A / 250 V | UN | 1 | 0 | 0 | 109.54
18.5.3.4 | MOTOBOMBA CENTRÍFUGA BC-92S 1B 3CV - TRIFÁSICA- SCHNEIDER | UN | 2 | 0 | 0 | 2567.09
18.5.3.5 | CAIXA D'ÁGUA EM POLIETILENO, CAPACIDADE DE 10.000 LITROS, COM TAMPA. | UN | 1 | 0 | 0 | 5839.79
18.5.3.6 | ADAPTADOR SOLDÁVEL DE PVC MARROM COM FLANGES E ANEL PARA CAIXA DÁGUA Ø 32 MM X 1" | UN | 3 | 0 | 0 | 39.32
18.5.3.7 | ADAPTADOR SOLDÁVEL DE PVC MARROM COM FLANGES E ANEL PARA CAIXA DÁGUA Ø 40 MM X 1.1/4" | UN | 1 | 0 | 0 | 59.34
18.5.3.8 | ADAPTADOR SOLDÁVEL DE PVC MARROM COM FLANGES E ANEL PARA CAIXA DÁGUA Ø 60 MM X 2" | UN | 4 | 0 | 0 | 89.96
18.5.3.9 | ADAPTADOR SOLDÁVEL DE PVC MARROM COM FLANGES E ANEL PARA CAIXA DÁGUA Ø 100 MM X 4" | UN | 3 | 0 | 0 | 384.91
18.5.4 | PLACAS
18.5.4.1 | PLACA DE AÇO INOX CUSTOMIZADA COM ESCRITOS IDENTIFICANDO OS REGISTROS, 0,5MM DE ESPESSURA, RETANGULAR 4X6CM, COM FURO PARA FITA HELLERMAN. | UN | 26 | 0 | 0 | 15.56
18.5.5 | INFRAESTRUTURA PARA ASSENTAMENTO DE TUBULAÇÃO
18.5.5.1 | RASGO EM ALVENARIA PARA PASSAGEM DE TUBULAÇÃO, DN 15MM A 25MM (1/2" A 1") | M | 42 | 0 | 0 | 4.95
18.5.5.2 | ENCHIMENTO DE RASGO NA PAREDE PARA INSTALAÇÕES HIDRÁULICAS- Ø1/2" A Ø1" | M | 42 | 0 | 0 | 3.61
18.5.5.3 | PINTURA ESMALTE BRILHANTE, ESMALTE SINTÉTICO, NAS TUBULAÇÕES APARENTES | M | 66 | 0 | 0 | 12.99
18.5.5.4 | ABRAÇADEIRA METÁLICA FLEXÍVEL PARA FIXAÇÃO DE TUBOS HORIZONTAIS DIÂMETROS MENORES OU IGUAIS A 40 MM | M | 3 | 0 | 0 | 35.08
18.5.5.5 | ABRAÇADEIRA PARA FIXAÇÃO DE TUBOS VERTICAIS DIÂMETROS MENORES OU IGUAIS A 40 MM | M | 68 | 0 | 0 | 4.78
19 | INSTALAÇÕES DE SISTEMA DE PREVENÇÃO E COMBATE A INCÊNDIO E PÂNICO |  |  |  | 0
19.1 | SINALIZAÇÃO DE EMERGÊNCIA
19.1.1 | PLACA DE SINALIZAÇÃO DE EMERGÊNCIA "S2"(ESQUERDA)- RETANGULAR - DIMENSÃO 316/158 MM | UN | 10 | 0 | 0 | 33.19
19.1.2 | PLACA DE SINALIZAÇÃO DE EMERGÊNCIA "S2"(DIREITA)- RETANGULAR - DIMENSÃO 316/158 MM | UN | 14 | 0 | 0 | 33.19
19.1.3 | PLACA DE SINALIZAÇÃO DE EMERGÊNCIA "S3" - RETANGULAR - DIMENSÃO 316/158 MM | UN | 25 | 0 | 0 | 33.19
19.1.4 | PLACA DE SINALIZAÇÃO DE EMERGÊNCIA "S12" - RETANGULAR - DIMENSÃO 316/158 MM | UN | 1 | 0 | 0 | 33.19
19.1.5 | PLACA DE SINALIZAÇÃO DE EMERGÊNCIA "S11" - RETANGULAR - DIMENSÃO 316/158 MM | UN | 1 | 0 | 0 | 33.19
19.1.6 | PLACA DE SINALIZAÇÃO DE EMERGÊNCIA "S9" - RETANGULAR - DIMENSÃO 316/158 MM | UN | 8 | 0 | 0 | 33.19
19.1.7 | PLACA DE SINALIZAÇÃO DE EMERGÊNCIA "S17" - RETANGULAR - DIMENSÃO 190/95 MM | UN | 1 | 0 | 0 | 17.19
19.1.8 | PLACA DE SINALIZAÇÃO DE EMERGÊNCIA "S17" - QUADRADA - DIMENSÃO 224 MM | UN | 8 | 0 | 0 | 38.44
19.1.9 | PLACA DE SINALIZAÇÃO DE EMERGÊNCIA "E5" - QUADRADA - DIMENSÃO 224 MM | UN | 32 | 0 | 0 | 22.92
19.1.10 | PLACA DE SINALIZAÇÃO DE EMERGÊNCIA "E1" - QUADRADA - DIMENSÃO 224 MM | UN | 13 | 0 | 0 | 22.92
19.1.11 | PLACA DE SINALIZAÇÃO DE EMERGÊNCIA "E2" - QUADRADA - DIMENSÃO 224 MM | UN | 13 | 0 | 0 | 22.92
19.1.12 | PLACA DE SINALIZAÇÃO DE EMERGÊNCIA "E8" - QUADRADA - DIMENSÃO 224 MM | UN | 8 | 0 | 0 | 22.92
19.1.13 | PLACA DE SINALIZAÇÃO DE EMERGÊNCIA "E3" - QUADRADA - DIMENSÃO 224 MM | UN | 1 | 0 | 0 | 22.92
19.1.14 | PLACA DE SINALIZAÇÃO DE EMERGÊNCIA "P2" - CIRCULAR - DIMENSÃO 151 MM | UN | 1 | 0 | 0 | 16.61
19.1.15 | PLACA DE SINALIZAÇÃO DE EMERGÊNCIA "A5" - TRIANGULAR - DIMENSÃO 204 MM | UN | 1 | 0 | 0 | 21.74
19.1.16 | PLACA DE SINALIZAÇÃO DE EMERGÊNCIA "P4" - CIRCULAR - DIMENSÃO 224 MM | UN | 8 | 0 | 0 | 30.87
19.1.17 | PLACA DE SINALIZAÇÃO DE EMERGÊNCIA "M1" - RETANGULAR - DIMENSÃO 250/400 MM | UN | 1 | 0 | 0 | 62.78
19.1.18 | PLACA DE SINALIZAÇÃO DE EMERGÊNCIA "M2" - RETANGULAR - DIMENSÃO 316/158 MM | UN | 1 | 0 | 0 | 48.63
19.1.19 | PLACA DE SINALIZAÇÃO DE EMERGÊNCIA "M4" - RETANGULAR - DIMENSÃO 95/190 MM | UN | 16 | 0 | 0 | 21.07
19.1.20 | PLACA DE SINALIZAÇÃO DE EMERGÊNCIA "M7" - RETANGULAR - DIMENSÃO 300/150 MM | UN | 2 | 0 | 0 | 48.63
19.1.21 | PLACA DE SINALIZAÇÃO DE EMERGÊNCIA "AB" - RETANGULAR - DIMENSÃO 300/150 MM | UN | 2 | 0 | 0 | 34.77
19.1.22 | PINTURA DE SÍMBOLOS E TEXTOS COM TINTA ACRÍLICA, DEMARCAÇÃO COM FITA ADESIVA E APLICAÇÃO COM ROLO. | M2 | 2 | 0 | 0 | 70.28
19.2 | SISTEMA DE HIDRANTES
19.2.1 | HIDRANTE INTERNO - ABRIGO PARA MANGUEIRA DIMENSÃO 17x45x75 CM COM REGISTRO GLOBO ANGULAR 45 GRAUS, 2 1/2", ADAPTADOR 2 1/2" ENGATE RÁPIDO 1 1/2", 1 MANGUEIRA DE INCÊNDIO TIPO 2 COMPRIMENTO 15 M, ESGUICHO REGULÁVEL 1 1/2" E CHAVE PARA HIDRANTE ENGATE RÁPIDO | UN | 8 | 0 | 0 | 1645.26
19.2.2 | MANGUEIRA DE FIBRA SINTÉTICA E BORRACHA PARA INCÊNDIO TIPO 2, DN 38MM, COMPRIMENTO 15M, FORNECIMENTO E INSTALAÇÃO | UN | 8 | 0 | 0 | 475.18
19.2.3 | CHAVE PARA CONEXÕES DE ENGATE RÁPIDO TIPO STORZ, 63X38MM | UN | 8 | 0 | 0 | 17.97
19.2.4 | HIDRANTE DE RECALQUE - TAMPA DE FERRO FUNDIDO PARA PASSEIO, REGISTRO GLOBO ANGULAR 45 GRAUS 2 1/2", ADAPTADOR 2 1/2" ENGATE RÁPIDO 2 1/2", TAMPÃO ENGATE RÁPIDO 2 1/2" COM CORRENTE | UN | 1 | 0 | 0 | 1416.06
19.2.5 | PRESSOSTATO PARA SISTEMA DE INCÊNDIO CONFORME PROJETO | UN | 1 | 0 | 0 | 2508.65
19.2.6 | CILINDRO DE PRESSÃO OU MOLA PNEUMÁTICA DE DIÂMETRO 150MM, COMPRIMENTO DE 1,20M COM GARRAS PARA FIXAÇÃO NA PAREDE | UN | 1 | 0 | 0 | 595.32
19.2.7 | REGISTRO DE GAVETA, TIPO BRUTO, ROSCÁVEL 3/4" (PARA TUBO SOLDÁVEL OU PPR DN 25MM/CPVC DN 22MM), INCLUSIVE VOLANTE PARA ACIONAMENTO | UN | 3 | 0 | 0 | 78.5
19.2.8 | REGISTRO DE GAVETA BRUTO, LATÃO, ROSCÁVEL, 2 1/2" - FORNECIMENTO E INSTALAÇÃO | UN | 3 | 0 | 0 | 546.94
19.2.9 | VÁLVULA DE RETENÇÃO VERTICAL, DE BRONZE, ROSCÁVEL, 3/4" - FORNECIMENTO E INSTALAÇÃO | UN | 1 | 0 | 0 | 155.91
19.2.10 | VÁLVULA DE RETENÇÃO HORIZONTAL, DE BRONZE, ROSCÁVEL, 2 1/2" - FORNECIMENTO E INSTALAÇÃO | UN | 2 | 0 | 0 | 744.29
19.2.11 | TUBO DE AÇO GALVANIZADO COM COSTURA, CLASSE MÉDIA, DN 65 (2 1/2"), CONEXÃO ROSQUEADA - FORNECIMENTO E INSTALAÇÃO | M | 64 | 0 | 0 | 280.94
19.2.12 | TUBO DE AÇO GALVANIZADO COM COSTURA, CLASSE MÉDIA, DN 25 (1"), CONEXÃO ROSQUEADA - FORNECIMENTO E INSTALAÇÃO | M | 2 | 0 | 0 | 128.75
19.2.13 | TUBO ACO GALVANIZADO COM COSTURA, CLASSE LEVE, DN 15 (1/2"),CONEXÃO ROSQUEADA - FORNECIMENTO E INSTALAÇÃO | M | 2 | 0 | 0 | 75.94
19.2.14 | BOMBA DE INCÊNDIO 7,5 CV REF.: BPI-22 - SCHNEIDER | UN | 1 | 0 | 0 | 7666.69
19.2.15 | MANÔMETRO 0 A 200 PSI (0 A 14 KGF/CM2), D = 50MM - FORNECIMENTO E INSTALAÇÃO | UN | 1 | 0 | 0 | 114.59
19.2.16 | PINTURA DE TUBULAÇÃO DE HIDRANTES, ESMALTE BASE SOLVENTE, COM DUAS DEMÃOS, INCLUSIVE PREPARAÇÃO DA SUPERFÍCIE COM LIXAMENTO | M | 68 | 0 | 0 | 12.99
19.2.17 | PROTEÇÃO ANTICORROSIVA COM FITA ADESIVA PARA TUBULAÇÃO ENTERRADA | M | 11 | 0 | 0 | 96.38
19.2.18 | EXECUÇÃO DE VALA ENTERRADA PARA TUBULAÇÃO, INCLUINDO ESCAVAÇÃO, APILOAMENTO E REATERRO, ENVELOPE DE CONCRETO PARA PROTEÇÃO DE TUBOS DE AÇO GALVANIZADO ENTERRADO - CONCRETO TIPO A FCK = 15 MPA, ESP 26,5 CM E CAMADA DE AREIA COMPACTADA ESP 20CM | M | 11 | 0 | 0 | 217.91
19.3 | SISTEMA DE PROTEÇÃO POR EXTINTORES
19.3.1 | EXTINTOR PORTÁTIL PÓ ABC 4-A:40B:C DE 6 KG | UN | 27 | 0 | 0 | 374.79
19.3.2 | EXTINTOR PORTÁTIL PÓ BC 20B:C DE 6 KG | UN | 2 | 0 | 0 | 248.4
19.4 | COMPARTIMENTAÇÃO VERTICAL
19.4.1 | PROTEÇÃO PASSIVA CONTRA INCÊNDIO (COMPARTIMENTAÇÃO VERTICAL) OBJETO DESTA. EXECUÇÃO DE SELAGEM CORTA FOGO DE SHAFTS, FIRESTOP TRRF 120 MINUTOS | M2 | 16.22 | 0 | 0 | 1079.09
20 | INSTALAÇÕES DE CLIMATIZAÇÃO |  |  |  | 0
20.1 | EQUIPAMENTOS (FORNECIMENTO) |  |  |  | 0
20.1.1 | CONTROLADOR CENTRAL PARA SISTEMA DE AR CONDICIONADO VRV REF. AC SMART 5 - LG OU EQUIVALENTE | UN | 1 | 0 | 0 | 20617.05
20.1.2 | UNIDADE CONDENSADORA VRV, TIPO DESCARGA VERTICAL, REF.: ARUM220BTE5 - LG OU EQUIVALENTE, CAPACIDADE 210200 Btu/h, 220V/3F/60Hz | UN | 3 | 0 | 0 | 66248.21
20.1.3 | UNIDADE CONDENSADORA VRV, TIPO DESCARGA VERTICAL, REF.: ARUM240BTE5 - LG OU EQUIVALENTE, CAPACIDADE 229300 Btu/h, 220V/3F/60Hz | UN | 3 | 0 | 0 | 66248.21
20.1.4 | UNIDADE EVAPORADORA VRV, TIPO HI WALL, REF.: ARNU07GSJE4 - LG OU EQUIVALENTE, CAPACIDADE 7500 Btu/h, 220V/2F/60Hz | UN | 10 | 0 | 0 | 3767.7
20.1.5 | UNIDADE EVAPORADORA VRV, TIPO HI WALL, REF.: ARNU15GSJE4 - LG OU EQUIVALENTE, CAPACIDADE 15400 Btu/h, 220V/2F/60Hz | UN | 29 | 0 | 0 | 4185.97
20.1.6 | UNIDADE EVAPORADORA VRV, TIPO HI WALL, REF.: ARNU18GSKE4 - LG OU EQUIVALENTE, CAPACIDADE 19100 Btu/h, 220V/2F/60Hz | UN | 24 | 0 | 0 | 4570.82
20.1.7 | UNIDADE EVAPORADORA VRV, TIPO CASSETE DE 2 VIAS, REF.: ARNU18GTSC4 - LG OU EQUIVALENTE, CAPACIDADE 19100 Btu/h, 220V/2F/60Hz | UN | 10 | 0 | 0 | 6377.98
20.1.8 | UNIDADE EVAPORADORA VRV, TIPO PISO TETO, REF.: ARNU18GV1A4 - LG OU EQUIVALENTE, CAPACIDADE 19100 Btu/h, 220V/2F/60Hz | UN | 1 | 0 | 0 | 6940.95
20.1.9 | UNIDADE EVAPORADORA VRV, TIPO PISO TETO, REF.: ARNU24GV1A4 - LG OU EQUIVALENTE, CAPACIDADE 24200 Btu/h, 220V/2F/60Hz | UN | 3 | 0 | 0 | 7587.25
20.1.10 | UNIDADE EVAPORADORA VRV, TIPO PISO TETO, REF.: ARNU36GV2A4 - LG OU EQUIVALENTE, CAPACIDADE 36200 Btu/h, 220V/2F/60Hz | UN | 5 | 0 | 0 | 8503.58
20.1.11 | GABINETE DE VENTILAÇÃO, COM FILTRO G4+M5 - REF.: MODELO BBS 160 - BERLINERLUFT OU EQUIVALENTE, PRESSÃO EXTÁTICA EXTERNA 20 mmH2O, VAZÃO DE AR 825 m³/h, 220V/3F/60Hz | UN | 1 | 0 | 0 | 5258.41
20.1.12 | GABINETE DE VENTILAÇÃO, COM FILTRO G4+M5 - REF.: MODELO BBS 160 - BERLINERLUFT OU EQUIVALENTE, PRESSÃO EXTÁTICA EXTERNA 20 mmH2O, VAZÃO DE AR 940 m³/h, 220V/3F/60Hz | UN | 4 | 0 | 0 | 5293.94
20.1.13 | GABINETE DE VENTILAÇÃO, COM FILTRO G4+M5 - REF.: MODELO BBS 180 - BERLINERLUFT OU EQUIVALENTE, PRESSÃO EXTÁTICA EXTERNA 20 mmH2O, VAZÃO DE AR 960 m³/h, 220V/3F/60Hz | UN | 1 | 0 | 0 | 5773.63
20.2 | MÃO DE OBRA PARA INSTALAÇÃO DE EQUIPAMENTOS |  |  |  | 0
20.2.1 | MAO DE OBRA PARA INSTALACAO DE CONDENSADORA | UN | 6 | 0 | 0 | 963.11
20.2.2 | MAO DE OBRA PARA INSTALACAO DE UNIDADE EVAPORADORA/GABINETE DE VENTILACAO/CONTROLADOR CENTRAL | UN | 89 | 0 | 0 | 175.37
20.3 | REDE DE DUTOS DE AR |  |  |  | 0
20.3.1 | DUTOS TDC EM CHAPA DE AÇO GALVANIZADO #26 - 20x20cm, INCLUSIVE FIXAÇÃO COM PERFILADO, VERGALHÃO E CHUMBADOR COM PARAFUSO | M | 12 | 0 | 0 | 164.64
20.3.2 | DUTOS TDC EM CHAPA DE AÇO GALVANIZADO #26 - 25x25cm, INCLUSIVE FIXAÇÃO COM PERFILADO, VERGALHÃO E CHUMBADOR COM PARAFUSO | M | 3 | 0 | 0 | 202.11
20.3.3 | DUTOS TDC EM CHAPA DE AÇO GALVANIZADO #26 - 25x10cm, INCLUSIVE FIXAÇÃO COM PERFILADO, VERGALHÃO E CHUMBADOR COM PARAFUSO | M | 131 | 0 | 0 | 145.91
20.3.4 | DUTOS TDC EM CHAPA DE AÇO GALVANIZADO #26 - 25x15cm, INCLUSIVE FIXAÇÃO COM PERFILADO, VERGALHÃO E CHUMBADOR COM PARAFUSO | M | 53 | 0 | 0 | 164.64
20.3.5 | DUTOS TDC EM CHAPA DE AÇO GALVANIZADO #26 - 25x20cm, INCLUSIVE FIXAÇÃO COM PERFILADO, VERGALHÃO E CHUMBADOR COM PARAFUSO | M | 30 | 0 | 0 | 183.37
20.3.6 | DUTOS TDC EM CHAPA DE AÇO GALVANIZADO #26 - 30x20cm, INCLUSIVE FIXAÇÃO COM PERFILADO, VERGALHÃO, CHUMBADOR COM PARAFUSO E GRAMPO TDC | M | 12 | 0 | 0 | 210.88
20.3.7 | DUTOS TDC EM CHAPA DE AÇO GALVANIZADO #26 - 35x15cm, INCLUSIVE FIXAÇÃO COM PERFILADO, VERGALHÃO, CHUMBADOR COM PARAFUSO E GRAMPO TDC | M | 10 | 0 | 0 | 210.88
20.3.8 | DUTOS TDC EM CHAPA DE AÇO GALVANIZADO #26 - 35x20cm, INCLUSIVE FIXAÇÃO COM PERFILADO, VERGALHÃO, CHUMBADOR COM PARAFUSO E GRAMPO TDC | M | 31 | 0 | 0 | 229.59
20.3.9 | DUTOS TDC EM CHAPA DE AÇO GALVANIZADO #26 - 40x20cm, INCLUSIVE FIXAÇÃO COM PERFILADO, VERGALHÃO, CHUMBADOR COM PARAFUSO E GRAMPO TDC | M | 31 | 0 | 0 | 248.32
20.4 | TUBULAÇÃO DE COBRE E CONEXÕES |  |  |  | 0
20.4.1 | TUBULACAO EM COBRE FLEXIVEL PARA REFRIGERACAO, DIAMETRO 1/4", INCLUSIVE ISOLAMENTO TERMICO FLEXIVEL EM ESPUMA ELASTOMERICA E FIXACAO COM PERFILADO, VERGALHAO E CHUMBADOR | M | 261 | 0 | 0 | 45.83
20.4.2 | TUBULACAO EM COBRE FLEXIVEL PARA REFRIGERACAO, DIAMETRO 3/8", INCLUSIVE ISOLAMENTO TERMICO FLEXIVEL EM ESPUMA ELASTOMERICA E FIXACAO COM PERFILADO, VERGALHAO E CHUMBADOR | M | 150 | 0 | 0 | 69.63
20.4.3 | TUBULACAO EM COBRE FLEXIVEL PARA REFRIGERACAO, DIAMETRO 1/2", INCLUSIVE ISOLAMENTO TERMICO FLEXIVEL EM ESPUMA ELASTOMERICA E FIXACAO COM PERFILADO, VERGALHAO E CHUMBADOR | M | 276 | 0 | 0 | 86
20.4.4 | TUBULACAO EM COBRE FLEXIVEL PARA REFRIGERACAO, DIAMETRO 5/8", INCLUSIVE ISOLAMENTO TERMICO FLEXIVEL EM ESPUMA ELASTOMERICA E FIXACAO COM PERFILADO, VERGALHAO E CHUMBADOR | M | 127 | 0 | 0 | 103.09
20.4.5 | TUBULACAO EM COBRE RIGIDO PARA REFRIGERACAO, DIAMETRO 3/4", INCLUSIVE ISOLAMENTO TERMICO FLEXIVEL EM ESPUMA ELASTOMERICA E FIXACAO COM PERFILADO, VERGALHAO E CHUMBADOR | M | 122 | 0 | 0 | 133.08
20.4.6 | TUBULACAO EM COBRE RIGIDO PARA REFRIGERACAO, DIAMETRO 7/8", INCLUSIVE ISOLAMENTO TERMICO FLEXIVEL EM ESPUMA ELASTOMERICA E FIXACAO COM PERFILADO, VERGALHAO E CHUMBADOR | M | 29 | 0 | 0 | 157.53
20.4.7 | TUBULACAO EM COBRE RIGIDO PARA REFRIGERACAO, DIAMETRO 1 1/8", INCLUSIVE ISOLAMENTO TERMICO FLEXIVEL EM ESPUMA ELASTOMERICA E FIXACAO COM PERFILADO, VERGALHAO E CHUMBADOR | M | 21 | 0 | 0 | 203.26
20.4.8 | TUBULACAO EM COBRE RIGIDO PARA REFRIGERACAO, DIAMETRO 1 3/8", INCLUSIVE ISOLAMENTO TERMICO FLEXIVEL EM ESPUMA ELASTOMERICA E FIXACAO COM PERFILADO, VERGALHAO E CHUMBADOR | M | 52 | 0 | 0 | 257.58
20.4.9 | TUBULACAO EM COBRE RIGIDO PARA REFRIGERACAO, DIAMETRO 1 5/8", INCLUSIVE ISOLAMENTO TERMICO FLEXIVEL EM ESPUMA ELASTOMERICA E FIXACAO COM PERFILADO, VERGALHAO E CHUMBADOR | M | 72 | 0 | 0 | 320.66
20.4.10 | REFNET REF. ARBLN01621 - LG OU EQUIVALENTE | UN | 36 | 0 | 0 | 634.18
20.4.11 | REFNET REF. ARBLN03321 - LG OU EQUIVALENTE | UN | 25 | 0 | 0 | 521.25
20.4.12 | REFNET REF. ARBLN07121 - LG OU EQUIVALENTE | UN | 11 | 0 | 0 | 768.52
20.4.13 | REFNET REF. ARBLN14521 - LG OU EQUIVALENTE | UN | 7 | 0 | 0 | 1090.75
20.4.14 | REFNET REF. ARBCNN21 - LG OU EQUIVALENTE | UN | 3 | 0 | 0 | 1327.35
20.5 | VÁLVULAS DE ESFERA GBC |  |  |  | 0
20.5.1 | VÁLVULA ESFERA GBC DIÂMETRO 1/4" | UN | 74 | 0 | 0 | 250.97
20.5.2 | VÁLVULA ESFERA GBC DIÂMETRO 3/8" | UN | 8 | 0 | 0 | 237.48
20.5.3 | VÁLVULA ESFERA GBC DIÂMETRO 1/2" | UN | 74 | 0 | 0 | 222.45
20.5.4 | VÁLVULA ESFERA GBC DIÂMETRO 5/8" | UN | 8 | 0 | 0 | 239.24
20.6 | DIFUSÃO |  |  |  | 0
20.6.1 | GRELHA DE INSUFLAMENTO/VENTILAÇÃO COM ALETAS REGULÁVEIS E REGISTRO COM LÂMINAS CONVERGENTES TAMANHO 225x125mm, REF. VAT-AG - TROX OU EQUIVALENTE | UN | 49 | 0 | 0 | 128.61
20.6.2 | GRELHA DE INSUFLAMENTO/VENTILAÇÃO COM ALETAS REGULÁVEIS E REGISTRO COM LÂMINAS CONVERGENTES TAMANHO 225x225mm, REF. VAT-AG - TROX OU EQUIVALENTE | UN | 3 | 0 | 0 | 231.57
20.6.3 | GRELHA DE INSUFLAMENTO/VENTILAÇÃO COM ALETAS REGULÁVEIS E REGISTRO COM LÂMINAS CONVERGENTES TAMANHO 325x125mm, REF. VAT-AG - TROX OU EQUIVALENTE | UN | 1 | 0 | 0 | 185.81
20.7 | REDE ELÉTRICA |  |  |  | 0
20.7.1 | CABO DE COMUNICACAO EM COBRE FLEXIVEL BLINDADO COM FITA ALUMINIZADA 3X1,5MM2 PARA INTERLIGACAO ENTRE EVAPORADORAS E CONDENSADORAS DO SISTEMA DE AR CONDICIONADO | M | 645 | 0 | 0 | 11.72
20.8 | ELEMENTOS DE FIXAÇÃO E ACESSÓRIOS DIVERSOS |  |  |  | 0
20.8.1 | PERFILADO PERFURADO 38X38 MM PARA FIXAÇÃO DOS GABINETES DE VENTILAÇÃO | M | 12 | 0 | 0 | 70.17
20.8.2 | VERGALHÃO ROSCADO ¼” PARA FIXAÇÃO DOS GABINETES DE VENTILAÇÃO | M | 24 | 0 | 0 | 18.87
20.8.3 | CHUMBADOR, DIÂMETRO ¼” COM PARAFUSO ¼” X 40 MM PARA FIXAÇÃO DOS GABINETES DE VENTILAÇÃO | UN | 24 | 0 | 0 | 3.54
20.8.4 | TAMPA EM CHAPA METÁLICA PARA PROTEÇÃO CONTRA INTEMPÉRIES | M2 | 5 | 0 | 0 | 756.32
20.8.5 | CARGA DE GÁS COMPLEMENTAR - CILINDRO DE GÁS REFRIGERANTE R410A 11,30 KG | KG | 73 | 0 | 0 | 107.82
20.8.6 | COLA DE BORRACHA ELASTOMERICA - LATA 900ML REF.: ARMAFLEX 520-S | UN | 10 | 0 | 0 | 216.84
20.8.7 | CALÇOS DE BORRACHA NEOPRENE COM 10X10CM E 5CM DE ESPESSURA PARA BASE DAS CONDENSADORAS, LINHA ARC REF ISOCHOC OU EQUIVALENTE | UN | 24 | 0 | 0 | 47.74
20.8.8 | SUPORTES ARMAFIX
20.8.8.1 | SUPORTE ARMAFIX TUBULAÇÃO 1/4” – 3/8” – REF: ARMAFIX SA R/T 006/010 - COM ABRACADEIRA EM ACO PARA FIXACAO DE PERFILADO - (TIPO "U") (COM PARAFUSO) - INCL. PORCA E ARRUELA - (Ø 2") | UN | 144 | 0 | 0 | 50.41
20.8.8.2 | SUPORTE ARMAFIX TUBULAÇÃO 1/2” – 5/8” – REF: ARMAFIX SA R/T 012/015 - COM ABRACADEIRA EM ACO PARA FIXACAO DE PERFILADO - (TIPO "U") (COM PARAFUSO) - INCL. PORCA E ARRUELA - (Ø 2 1/2") | UN | 141 | 0 | 0 | 52.18
20.8.8.3 | SUPORTE ARMAFIX TUBULAÇÃO 3/4” – 7/8” – REF: ARMAFIX SA R/T 018/022 - COM ABRACADEIRA EM ACO PARA FIXACAO DE PERFILADO - (TIPO "U") (COM PARAFUSO) - INCL. PORCA E ARRUELA - (Ø 3") | UN | 53 | 0 | 0 | 55.37
20.8.8.4 | SUPORTE ARMAFIX TUBULAÇÃO 1" – 1 1/8” – REF: ARMAFIX SA R/T 025/028 - COM ABRACADEIRA EM ACO PARA FIXACAO DE PERFILADO - (TIPO "U") (COM PARAFUSO) - INCL. PORCA E ARRUELA - (Ø 3") | UN | 7 | 0 | 0 | 57.07
20.8.8.5 | SUPORTE ARMAFIX TUBULAÇÃO 1 1/4" – 1 3/8” – REF: ARMAFIX SA R/T 032/035 - COM ABRACADEIRA EM ACO PARA FIXACAO DE PERFILADO - (TIPO "U") (COM PARAFUSO) - INCL. PORCA E ARRUELA - (Ø 3 1/2") | UN | 18 | 0 | 0 | 60.29
20.8.8.6 | SUPORTE ARMAFIX TUBULAÇÃO 1 5/8” – REF: ARMAFIX SA R/T 040/042 - COM ABRACADEIRA EM ACO PARA FIXACAO DE PERFILADO - (TIPO "U") (COM PARAFUSO) - INCL. PORCA E ARRUELA - (Ø 3 1/2") | UN | 25 | 0 | 0 | 66.29
20.9 | DIVERSOS |  |  |  | 0
20.9.1 | TESTES, START-UP E BALANCEAMENTO TERMODINÂMICO DO SISTEMA DE AR CONDICIONADO (1 ENGENHEIRO + 1 AJUDANTE, 40 HORAS) | UN | 1 | 0 | 0 | 8018.62
21 | LIMPEZA |  |  |  | 0
21.1 | LIMPEZA PERMANENTE DA OBRA | MÊS | 30 | 0 | 0 | 8209.48
21.2 | LIMPEZA FINAL PARA ENTREGA DA OBRA | M2 | 2902.09 | 0 | 0 | 10.27
22 | DOCUMENTAÇÃO FINAL |  |  |  | 0
22.1 | AS BUILT DE PROJETOS COM ÁREA ATÉ 10.000M2 | M2 | 2902.09 | 0 | 0 | 1.07
22.2 | MANUAL DE USO, OPERAÇÃO E MANUTENÇÃO DAS EDIFICAÇÕES PARA CONSTRUÇÕES NOVAS - ÁREA DE 2.001 M2 A 4.000 M2 | M2 | 2902.09 | 0 | 0 | 0.71
| TOTAL DA PLANIILHA |  |  |  | 0