## Planilha de Venda
PLANILHA ORÇAMENTÁRIA DE VENDA
OBRA: ADEQUAÇÃO DO PROJETO DE INCÊNDIO DA PROCURADORIA GERAL DE JUSTIÇA - MG
ITEM | LOCAL | CÓDIGO | DISCRIMINAÇÃO |  | QUANT | PREÇO UNIT. | TOTAL (R$)
01 |  |  | SERVIÇOS PRELIMINARES
01.01 |  |  | Administração local | gl. | 1
01.02 |  |  | Instalação do canteiro de obras | m² | 21
01.03 |  |  | Mobilização e desmobilização de obra | gl. | 1
Total do item 01
02 |  |  | EDIFÍCIO JOSÉ CAMPOMIZZI
02.01 |  |  | 12° PAVIMENTO - COBERTURA
02.01.01 |  |  | REMOÇÕES E DEMOLIÇÕES
02.01.01.01 |  |  | Demolição de alvenaria de tijolo e bloco sem aproveitamento do material, inclusive afastamento. | m³ | 0.5
02.01.01.02 |  |  | Rasgo de alvenaria | m | 2
02.01.01.03 |  |  | Remoção de extintor | un. | 1
02.01.01.04 |  |  | Remoção das placas de incêndio (S3) | un. | 1
02.01.01.05 |  |  | Remoção de entulho, carga e transporte | m³ | 0.63
Total do item 02.01.01
02.01.02 |  |  | PAREDE
02.01.02.01 |  |  | Enchimento de rasgo de alvenaria | m | 2
02.01.02.02 |  |  | Fornecimento de textura cor igual a existente em rolo | m² | 103
02.01.02.03 |  |  | Fornecimento e colocação de janela veneziana fixa em chapa 14 - PADRÃO SEDS | m² | 2
Total do item 02.01.02
02.01.03 |  |  | INSTALAÇÕES DE COMBATE A INCÊNDIO E ALARME
02.01.03.01 |  |  | Fornecimento e colocação de luminária de emergência 30 LEDS, 24 Vcc, consumo máximo de 5W | un. | 1
02.01.03.02 |  |  | Fornecimento e colocação de extintor de incêndio tipo pó químico 2-A:20-B:C, capacidade 6 Kg | un. | 2
02.01.03.03 |  |  | Fornecimento e colocação de placa em PVC fotoluminescente S3, DIM. (12X25cm) | un. | 1
02.01.03.04 |  |  | Fornecimento e colocação de placa em PVC fotoluminescente S17, DIM. (15X15cm) | un. | 1
02.01.03.05 |  |  | Fornecimento e colocação de placa em PVC fotoluminescente M4, DIM. (12X25cm) | un. | 1
02.01.03.06 |  |  | Fornecimento e colocação de placa fotoluminescente "E5" - 300 X 300 mm | un. | 3
Total do item 02.01.03
02.01.04 |  |  | GERAL
02.01.04.01 |  |  | Limpeza geral de obra | m² | 48.76
Sub total- 02.01.04
02.01.05 |  |  | INFRAESTRUTURA DE ELÉTRICA E ALARME
02.01.05.01 |  |  | Infraestrutura de elétrica | un. | 1
02.01.05.02 |  |  | Infraestrutura alarme | un. | 1
Sub total- 02.01.05
Total do item 02.01
02.02 |  |  | 11° PAVIMENTO
02.02.01 |  |  | REMOÇÕES E DEMOLIÇÕES
02.02.01.01 |  |  | Deslocamento de mobiliário existente (dentro do mesmo ambiente). | m² | 125.37
02.02.01.02 |  |  | Demolição de forro de gesso acartonado inclusive afastamento e empilhamento | m² | 45.84
02.02.01.03 |  |  | Rasgo de alvenaria | m | 1
02.02.01.04 |  |  | Remoção de luminárias autônomas existentes | un. | 2
02.02.01.05 |  |  | Remoção de extintor | un. | 4
02.02.01.06 |  |  | Remoção das tubulações de incêndio sprinkler | m | 3
02.02.01.07 |  |  | Remoção do laminado melamínico | m² | 2
02.02.01.08 |  |  | Remoção das placas de incêndio (E5, E8, S1, S2, S3, S12) | un. | 2
02.02.01.09 |  |  | Remoção da porta e acabamento do abrigo de hidrante, inclusive sua recolocação | un. | 1
02.02.01.10 |  |  | Remoção do acionador de alarme. | un. | 1
02.02.01.11 |  |  | Remoção de entulho, carga e transporte | m³ | 1.5
Total do item 02.02.01
02.02.02 |  |  | TETO
02.02.02.01 |  |  | Fornecimento e colocação de forro de gesso acartonado igual ao existente. | m² | 45.84
02.02.02.02 |  |  | Fornecimento de massa corrida PVA Látex, inclusive aplicação - duas demãos | m² | 45.84
02.02.02.03 |  |  | Lixamento da massa corrida do forro. | m² | 45.84
02.02.02.04 |  |  | Fornecimento de tinta PVA Látex, cor igual a existente, inclusive aplicação - duas demãos | m² | 65.84
Total do item 02.02.02
02.02.03 |  |  | PAREDE
02.02.03.01 |  |  | Enchimento de rasgo de alvenaria | m | 1
02.02.03.02 |  |  | Fornecimento de textura cor igual a existente em rolo | m² | 2
02.02.03.03 |  |  | Fornecimento e colocação de laminado melamínico igual ao existente | m² | 2
Total do item 02.02.03
02.02.04 |  |  | INSTALAÇÕES DE COMBATE A INCÊNDIO E ALARME
02.02.04.01 |  |  | Fornecimento e colocação de luminária de emergência 30 LEDS, 24 Vcc, consumo máximo de 5W | un. | 8
02.02.04.02 |  |  | Fornecimento e colocação de extintor de incêndio tipo pó químico 2-A:20-B:C, capacidade 6 Kg | un. | 2
02.02.04.03 |  |  | Fixação do suporte de extintor no piso. | un. | 2
02.02.04.04 |  |  | Fornecimento e colocação do acionador manual alarme de incêndio. | un. | 1
02.02.04.05 |  |  | Fornecimento e colocação de avisador sonoro -cor preta, 24 V, 120 decibéis, tipo sirene. | un. | 1
02.02.04.06 |  |  | Fornecimento e colocação de placa em PVC fotoluminescente S1, S2, S3, S12 DIM. (12X25cm) | un. | 11
02.02.04.07 |  |  | Fornecimento e colocação de placa em PVC fotoluminescente S17, DIM. (15X15cm) | un. | 1
02.02.04.08 |  |  | Fornecimento e colocação de placa em PVC fotoluminescente M4, DIM. (12X25cm) | un. | 1
02.02.04.09 |  |  | Fornecimento e colocação de placa fotoluminescente "E8" - 300 X 300 mm | un. | 1
02.02.04.10 |  |  | Fornecimento e colocação de placa fotoluminescente em PVC P4 Dim. (30X30)cm | un. | 1
02.02.04.11 |  |  | Fornecimento e colocação de mangueira de fibra sintética e borracha, D = 38MM, 15 m | un. | 1
02.02.04.12 |  |  | Fornecimento e colocação de tubo aço galvanizado inclusive conexões e suporte, 25mm. | m | 25
02.02.04.13 |  |  | Fornecimento e colocação de sprinkler pendente 15 mm (1/2") 68º C | un. | 12
02.02.04.14 |  |  | Fornecimento e colocação de canopla para sprinkler. | un. | 12
Total do item 02.02.04
02.02.05 |  |  | INFRAESTRUTURA DE ELÉTRICA E ALARME
02.02.05.01 |  |  | Infraestrutura de elétrica | un. | 1
02.02.05.02 |  |  | Infraestrutura alarme | un. | 1
Total do item 02.02.05
02.02.06 |  |  | GERAL
02.02.06.01 |  |  | Recolocação de mobiliário existente | m² | 125.37
02.02.06.02 |  |  | Fornecimento e colocação de lona | m² | 125.37
02.02.06.03 |  |  | Limpeza geral de obra | m² | 139.66
Sub total- 02.02.06
Total do item 02.02
02.03 |  |  | 10° PAVIMENTO
02.03.01 |  |  | REMOÇÕES E DEMOLIÇÕES
02.03.01.01 |  |  | Deslocamento de mobiliário existente (dentro do mesmo ambiente). | m² | 310.51
02.03.01.02 |  |  | Demolição de forro de gesso acartonado inclusive afastamento e empilhamento | m² | 76.58
02.03.01.03 |  |  | Rasgo de alvenaria | m | 1
02.03.01.04 |  |  | Remoção de luminárias autônomas existentes | un. | 2
02.03.01.05 |  |  | Remoção de extintor | un. | 2
02.03.01.06 |  |  | Remoção das tubulações de incêndio sprinkler | m | 9
02.03.01.07 |  |  | Remoção do laminado melamínico | m² | 2
02.03.01.08 |  |  | Remoção das placas de incêndio (E5, E8, S1, S2, S3, S12) | un. | 5
02.03.01.09 |  |  | Remoção da porta e acabamento do abrigo de hidrante, inclusive sua recolocação | un. | 1
02.03.01.10 |  |  | Remoção do acionador de alarme. | un. | 1
02.03.01.11 |  |  | Remoção de entulho, carga e transporte | m³ | 2.5
Total do item 02.03.01
02.03.02 |  |  | TETO
02.03.02.01 |  |  | Fornecimento e colocação de forro de gesso acartonado igual ao existente. | m² | 76.58
02.03.02.02 |  |  | Fornecimento de massa corrida PVA Látex, inclusive aplicação - duas demãos | m² | 76.58
02.03.02.03 |  |  | Lixamento da massa corrida do forro. | m² | 76.58
02.03.02.04 |  |  | Fornecimento de tinta PVA Látex, cor igual a existente, inclusive aplicação - duas demãos | m² | 96.58
Total do item 02.03.02
02.03.03 |  |  | PAREDE
02.03.03.01 |  |  | Enchimento de rasgo de alvenaria | m | 1
02.03.03.02 |  |  | Fornecimento de textura cor igual a existente em rolo | m² | 2
02.03.03.03 |  |  | Fornecimento e colocação de laminado melamínico igual ao existente | m² | 2
Total do item 02.03.03
02.03.04 |  |  | INSTALAÇÕES DE COMBATE A INCÊNDIO E ALARME
02.03.04.01 |  |  | Fornecimento e colocação de luminária de emergência 30 LEDS, 24 Vcc, consumo máximo de 5W | un. | 9
02.03.04.02 |  |  | Fornecimento e colocação de extintor de incêndio tipo pó químico 2-A:20-B:C, capacidade 6 Kg | un. | 3
02.03.04.03 |  |  | Fixação do suporte de extintor no piso. | un. | 3
02.03.04.04 |  |  | Fornecimento e colocação do acionador manual alarme de incêndio. | un. | 1
02.03.04.05 |  |  | Fornecimento e colocação de avisador sonoro -cor preta, 24 V, 120 decibéis, tipo sirene. | un. | 1
02.03.04.06 |  |  | Fornecimento e colocação de placa em PVC fotoluminescente S2, S3, S12 DIM. (12X25cm) | un. | 7
02.03.04.07 |  |  | Fornecimento e colocação de placa em PVC fotoluminescente S17, DIM. (15X15cm) | un. | 1
02.03.04.08 |  |  | Fornecimento e colocação de placa em PVC fotoluminescente M4, DIM. (12X25cm) | un. | 1
02.03.04.09 |  |  | Fornecimento e colocação de placa fotoluminescente "E5" - 300 X 300 mm | un. | 3
02.03.04.10 |  |  | Fornecimento e colocação de placa fotoluminescente "E8" - 300 X 300 mm | un. | 1
02.03.04.11 |  |  | Fornecimento e colocação de placa fotoluminescente em PVC P4 Dim. (30X30)cm | un. | 1
02.03.04.12 |  |  | Fornecimento e colocação de mangueira de fibra sintética e borracha, D = 38MM, 15 m | un. | 2
02.03.04.13 |  |  | Fornecimento e colocação de tubo aço galvanizado inclusive conexões e suporte, 25mm. | m | 22
02.03.04.14 |  |  | Fornecimento e colocação de tubo aço galvanizado inclusive conexões e suporte, 32mm. | m | 4
02.03.04.15 |  |  | Fornecimento e colocação de tubo aço galvanizado inclusive conexões e suporte, 40mm. | m | 10
02.03.04.16 |  |  | Fornecimento e colocação de tubo aço galvanizado inclusive conexões e suporte, 50mm. | m | 4
02.03.04.17 |  |  | Fornecimento e colocação de sprinkler pendente 15 mm (1/2") 68º C | un. | 21
02.03.04.18 |  |  | Fornecimento e colocação de canopla para sprinkler. | un. | 21
Total do item 02.03.04
02.03.05 |  |  | INFRAESTRUTURA DE ELÉTRICA E ALARME
02.03.05.01 |  |  | Infraestrutura de elétrica | un. | 1
02.03.05.02 |  |  | Infraestrutura alarme | un. | 1
Total do item 02.03.05
02.03.06 |  |  | GERAL
02.03.06.01 |  |  | Recolocação de mobiliário existente | m² | 310.51
02.03.06.02 |  |  | Fornecimento e colocação de lona | m² | 310.51
02.03.06.03 |  |  | Limpeza geral de obra | m² | 324.8
Sub total- 02.03.06
Total do item 02.03
02.04 |  |  | 9° PAVIMENTO
02.04.01 |  |  | REMOÇÕES E DEMOLIÇÕES
02.04.01.01 |  |  | Deslocamento de mobiliário existente (dentro do mesmo ambiente). | m² | 205.37
02.04.01.02 |  |  | Demolição de forro de gesso acartonado inclusive afastamento e empilhamento | m² | 43.24
02.04.01.03 |  |  | Rasgo de alvenaria | m | 1
02.04.01.04 |  |  | Remoção de luminárias autônomas existentes | un. | 2
02.04.01.05 |  |  | Remoção de extintor | un. | 3
02.04.01.06 |  |  | Remoção das tubulações de incêndio sprinkler | m | 6
02.04.01.07 |  |  | Remoção do laminado melamínico | m² | 2
02.04.01.08 |  |  | Remoção das placas de incêndio (E5, E8, S1, S2, S3, S12) | un. | 8
02.04.01.09 |  |  | Remoção da porta e acabamento do abrigo de hidrante, inclusive sua recolocação | un. | 1
02.04.01.10 |  |  | Remoção do acionador de alarme. | un. | 1
02.04.01.11 |  |  | Remoção de entulho, carga e transporte | m³ | 1.39
Total do item 02.04.01
02.04.02 |  |  | TETO
02.04.02.01 |  |  | Fornecimento e colocação de forro de gesso acartonado igual ao existente. | m² | 43.24
02.04.02.02 |  |  | Fornecimento de massa corrida PVA Látex, inclusive aplicação - duas demãos | m² | 43.24
02.04.02.03 |  |  | Lixamento da massa corrida do forro. | m² | 43.24
02.04.02.04 |  |  | Fornecimento de tinta PVA Látex, cor igual a existente, inclusive aplicação - duas demãos | m² | 63.24
Total do item 02.04.02
02.04.03 |  |  | PAREDE
02.04.03.01 |  |  | Enchimento de rasgo de alvenaria | m | 1
02.04.03.02 |  |  | Fornecimento de textura cor igual a existente em rolo | m² | 2
02.04.03.03 |  |  | Fornecimento e colocação de laminado melamínico igual ao existente | m² | 2
Total do item 02.04.03
02.04.04 |  |  | INSTALAÇÕES DE COMBATE A INCÊNDIO E ALARME
02.04.04.01 |  |  | Fornecimento e colocação de luminária de emergência 30 LEDS, 24 Vcc, consumo máximo de 5W | un. | 6
02.04.04.02 |  |  | Fornecimento e colocação de extintor de incêndio tipo pó químico 2-A:20-B:C, capacidade 6 Kg | un. | 4
02.04.04.03 |  |  | Fixação do suporte de extintor no piso. | un. | 2
02.04.04.04 |  |  | Fornecimento e colocação do acionador manual alarme de incêndio. | un. | 1
02.04.04.05 |  |  | Fornecimento e colocação de avisador sonoro -cor preta, 24 V, 120 decibéis, tipo sirene. | un. | 1
02.04.04.06 |  |  | Fornecimento e colocação de placa em PVC fotoluminescente S1, S2, S3, S12 DIM. (12X25cm) | un. | 8
02.04.04.07 |  |  | Fornecimento e colocação de placa em PVC fotoluminescente S17, DIM. (15X15cm) | un. | 1
02.04.04.08 |  |  | Fornecimento e colocação de placa em PVC fotoluminescente M4, DIM. (12X25cm) | un. | 1
02.04.04.09 |  |  | Fornecimento e colocação de placa fotoluminescente "E5" - 300 X 300 mm | un. | 4
02.04.04.10 |  |  | Fornecimento e colocação de placa fotoluminescente "E8" - 300 X 300 mm | un. | 1
02.04.04.11 |  |  | Fornecimento e colocação de placa fotoluminescente em PVC P4 Dim. (30X30)cm | un. | 1
02.04.04.12 |  |  | Fornecimento e colocação de mangueira de fibra sintética e borracha, D = 38MM, 15 m | un. | 1
02.04.04.13 |  |  | Fornecimento e colocação de tubo aço galvanizado inclusive conexões e suporte, 25mm. | m | 24
02.04.04.14 |  |  | Fornecimento e colocação de sprinkler pendente 15 mm (1/2") 68º C | un. | 11
02.04.04.15 |  |  | Fornecimento e colocação de canopla para sprinkler. | un. | 11
Total do item 02.04.04
02.04.05 |  |  | INFRAESTRUTURA DE ELÉTRICA E ALARME
02.04.05.01 |  |  | Infraestrutura de elétrica | un. | 1
02.04.05.02 |  |  | Infraestrutura alarme | un. | 1
Total do item 02.04.05
02.04.06 |  |  | GERAL
02.04.06.01 |  |  | Recolocação de mobiliário existente | m² | 205.37
02.04.06.02 |  |  | Fornecimento e colocação de lona | m² | 205.37
02.04.06.03 |  |  | Limpeza geral de obra | m² | 365.29
Sub total- 02.04.06
Total do item 02.04
02.05 |  |  | 8° PAVIMENTO
02.05.01 |  |  | REMOÇÕES E DEMOLIÇÕES
02.05.01.01 |  |  | Deslocamento de mobiliário existente (dentro do mesmo ambiente). | m² | 198.1
02.05.01.02 |  |  | Demolição de forro de gesso acartonado inclusive afastamento e empilhamento | m² | 50.74
02.05.01.03 |  |  | Rasgo de alvenaria | m | 1
02.05.01.04 |  |  | Remoção de luminárias autônomas existentes | un. | 2
02.05.01.05 |  |  | Remoção de extintor | un. | 3
02.05.01.06 |  |  | Remoção das tubulações de incêndio sprinkler | m | 3
02.05.01.07 |  |  | Remoção do laminado melamínico | m² | 2
02.05.01.08 |  |  | Remoção das placas de incêndio (E5, E8, S1, S2, S3, S12) | un. | 14
02.05.01.09 |  |  | Remoção da porta e acabamento do abrigo de hidrante, inclusive sua recolocação | un. | 1
02.05.01.10 |  |  | Remoção do acionador de alarme. | un. | 1
02.05.01.11 |  |  | Remoção de entulho, carga e transporte | m³ | 1.7
Total do item 02.05.01
02.05.02 |  |  | TETO
02.05.02.01 |  |  | Fornecimento e colocação de forro de gesso acartonado igual ao existente. | m² | 50.74
02.05.02.02 |  |  | Fornecimento de massa corrida PVA Látex, inclusive aplicação - duas demãos | m² | 50.74
02.05.02.03 |  |  | Lixamento da massa corrida do forro. | m² | 50.74
02.05.02.04 |  |  | Fornecimento de tinta PVA Látex, cor igual a existente, inclusive aplicação - duas demãos | m² | 70.74
Total do item 02.05.02
02.05.03 |  |  | PAREDE
02.05.03.01 |  |  | Enchimento de rasgo de alvenaria | m | 1
02.05.03.02 |  |  | Fornecimento de textura cor igual a existente em rolo | m² | 2
02.05.03.03 |  |  | Fornecimento e colocação de laminado melamínico igual ao existente | m² | 2
Total do item 02.05.03
02.05.04 |  |  | INSTALAÇÕES DE COMBATE A INCÊNDIO E ALARME
02.05.04.01 |  |  | Fornecimento e colocação de luminária de emergência 30 LEDS, 24 Vcc, consumo máximo de 5W | un. | 10
02.05.04.02 |  |  | Fornecimento e colocação de extintor de incêndio tipo pó químico 2-A:20-B:C, capacidade 6 Kg | un. | 4
02.05.04.03 |  |  | Fixação do suporte de extintor no piso. | un. | 2
02.05.04.04 |  |  | Fornecimento e colocação do acionador manual alarme de incêndio. | un. | 1
02.05.04.05 |  |  | Fornecimento e colocação de avisador sonoro -cor preta, 24 V, 120 decibéis, tipo sirene. | un. | 1
02.05.04.06 |  |  | Fornecimento e colocação de placa em PVC fotoluminescente S2, S3, S12 DIM. (12X25cm) | un. | 11
02.05.04.07 |  |  | Fornecimento e colocação de placa em PVC fotoluminescente S17, DIM. (15X15cm) | un. | 1
02.05.04.08 |  |  | Fornecimento e colocação de placa em PVC fotoluminescente M4, DIM. (12X25cm) | un. | 1
02.05.04.09 |  |  | Fornecimento e colocação de placa fotoluminescente "E5" - 300 X 300 mm | un. | 4
02.05.04.10 |  |  | Fornecimento e colocação de placa fotoluminescente "E8" - 300 X 300 mm | un. | 1
02.05.04.11 |  |  | Fornecimento e colocação de placa fotoluminescente em PVC P4 Dim. (30X30)cm | un. | 1
02.05.04.12 |  |  | Fornecimento e colocação de mangueira de fibra sintética e borracha, D = 38MM, 15 m | un. | 1
02.05.04.13 |  |  | Fornecimento e colocação de tubo aço galvanizado inclusive conexões e suporte, 25mm. | m | 21
02.05.04.14 |  |  | Fornecimento e colocação de sprinkler pendente 15 mm (1/2") 68º C | un. | 9
02.05.04.15 |  |  | Fornecimento e colocação de canopla para sprinkler. | un. | 9
Total do item 02.05.04
02.05.05 |  |  | INFRAESTRUTURA DE ELÉTRICA E ALARME
02.05.05.01 |  |  | Infraestrutura de elétrica | un. | 1
02.05.05.02 |  |  | Infraestrutura alarme | un. | 1
Total do item 02.05.05
02.05.06 |  |  | GERAL
02.05.06.01 |  |  | Recolocação de mobiliário existente | m² | 198.1
02.05.06.02 |  |  | Fornecimento e colocação de lona | m² | 198.1
02.05.06.03 |  |  | Limpeza geral de obra | m² | 212.39
Sub total- 02.05.06
Total do item 02.05
02.06 |  |  | 7° PAVIMENTO
02.06.01 |  |  | REMOÇÕES E DEMOLIÇÕES
02.06.01.01 |  |  | Deslocamento de mobiliário existente (dentro do mesmo ambiente). | m² | 204.46
02.06.01.02 |  |  | Demolição de forro de gesso acartonado inclusive afastamento e empilhamento | m² | 45.62
02.06.01.03 |  |  | Rasgo de alvenaria | m | 1
02.06.01.04 |  |  | Remoção de luminárias autônomas existentes | un. | 2
02.06.01.05 |  |  | Remoção de extintor | un. | 3
02.06.01.06 |  |  | Remoção das tubulações de incêndio sprinkler | m | 7
02.06.01.07 |  |  | Remoção do laminado melamínico | m² | 2
02.06.01.08 |  |  | Remoção das placas de incêndio (E5, E8, S1, S2, S3, S12) | un. | 11
02.06.01.09 |  |  | Remoção da porta e acabamento do abrigo de hidrante, inclusive sua recolocação | un. | 1
02.06.01.10 |  |  | Remoção do acionador de alarme. | un. | 1
02.06.01.11 |  |  | Remoção de entulho, carga e transporte | m³ | 1.5
Total do item 02.06.01
02.06.02 |  |  | TETO
02.06.02.01 |  |  | Fornecimento e colocação de forro de gesso acartonado igual ao existente. | m² | 45.62
02.06.02.02 |  |  | Fornecimento de massa corrida PVA Látex, inclusive aplicação - duas demãos | m² | 45.62
02.06.02.03 |  |  | Lixamento da massa corrida do forro. | m² | 45.62
02.06.02.04 |  |  | Fornecimento de tinta PVA Látex, cor igual a existente, inclusive aplicação - duas demãos | m² | 65.62
Total do item 02.06.02
02.06.03 |  |  | PAREDE
02.06.03.01 |  |  | Enchimento de rasgo de alvenaria | m | 1
02.06.03.02 |  |  | Fornecimento de textura cor igual a existente em rolo | m² | 2
02.06.03.03 |  |  | Fornecimento e colocação de laminado melamínico igual ao existente | m² | 2
Total do item 02.06.03
02.06.04 |  |  | INSTALAÇÕES DE COMBATE A INCÊNDIO E ALARME
02.06.04.01 |  |  | Fornecimento e colocação de luminária de emergência 30 LEDS, 24 Vcc, consumo máximo de 5W | un. | 8
02.06.04.02 |  |  | Fornecimento e colocação de extintor de incêndio tipo pó químico 2-A:20-B:C, capacidade 6 Kg | un. | 4
02.06.04.03 |  |  | Fixação do suporte de extintor no piso. | un. | 2
02.06.04.04 |  |  | Fornecimento e colocação do acionador manual alarme de incêndio. | un. | 1
02.06.04.05 |  |  | Fornecimento e colocação de avisador sonoro -cor preta, 24 V, 120 decibéis, tipo sirene. | un. | 1
02.06.04.06 |  |  | Fornecimento e colocação de placa em PVC fotoluminescente S2, S3, S12 DIM. (12X25cm) | un. | 13
02.06.04.07 |  |  | Fornecimento e colocação de placa em PVC fotoluminescente S17, DIM. (15X15cm) | un. | 1
02.06.04.08 |  |  | Fornecimento e colocação de placa em PVC fotoluminescente M4, DIM. (12X25cm) | un. | 1
02.06.04.09 |  |  | Fornecimento e colocação de placa fotoluminescente "E5" - 300 X 300 mm | un. | 4
02.06.04.10 |  |  | Fornecimento e colocação de placa fotoluminescente "E8" - 300 X 300 mm | un. | 1
02.06.04.11 |  |  | Fornecimento e colocação de placa fotoluminescente em PVC P4 Dim. (30X30)cm | un. | 1
02.06.04.12 |  |  | Fornecimento e colocação de mangueira de fibra sintética e borracha, D = 38MM, 15 m | un. | 1
02.06.04.13 |  |  | Fornecimento e colocação de tubo aço galvanizado inclusive conexões e suporte, 25mm. | m | 13
02.06.04.14 |  |  | Fornecimento e colocação de sprinkler pendente 15 mm (1/2") 68º C | un. | 11
02.06.04.15 |  |  | Fornecimento e colocação de canopla para sprinkler. | un. | 11
Total do item 02.06.04
02.06.05 |  |  | INFRAESTRUTURA DE ELÉTRICA E ALARME
02.06.05.01 |  |  | Infraestrutura de elétrica | un. | 1
02.06.05.02 |  |  | Infraestrutura alarme | un. | 1
Total do item 02.06.05
02.06.06 |  |  | GERAL
02.06.06.01 |  |  | Recolocação de mobiliário existente | m² | 204.46
02.06.06.02 |  |  | Fornecimento e colocação de lona | m² | 204.46
02.06.06.03 |  |  | Limpeza geral de obra | m² | 218.75
Sub total- 02.06.06
Total do item 02.06
02.07 |  |  | 6° PAVIMENTO
02.07.01 |  |  | REMOÇÕES E DEMOLIÇÕES
02.07.01.01 |  |  | Deslocamento de mobiliário existente (dentro do mesmo ambiente). | m² | 67.48
02.07.01.02 |  |  | Demolição de forro de gesso acartonado inclusive afastamento e empilhamento | m² | 19.41
02.07.01.03 |  |  | Rasgo de alvenaria | m | 1
02.07.01.04 |  |  | Remoção de luminárias autônomas existentes | un. | 2
02.07.01.05 |  |  | Remoção de extintor | un. | 3
02.07.01.06 |  |  | Remoção do laminado melamínico | m² | 2
02.07.01.07 |  |  | Remoção das placas de incêndio (E5, E8, S1, S2, S3, S12) | un. | 11
02.07.01.08 |  |  | Remoção da porta e acabamento do abrigo de hidrante, inclusive sua recolocação | un. | 1
02.07.01.09 |  |  | Remoção do acionador de alarme. | un. | 1
02.07.01.10 |  |  | Remoção de entulho, carga e transporte | m³ | 0.7
Total do item 02.07.01
02.07.02 |  |  | TETO
02.07.02.01 |  |  | Fornecimento e colocação de forro de gesso acartonado igual ao existente. | m² | 19.41
02.07.02.02 |  |  | Fornecimento de massa corrida PVA Látex, inclusive aplicação - duas demãos | m² | 19.41
02.07.02.03 |  |  | Lixamento da massa corrida do forro. | m² | 19.41
02.07.02.04 |  |  | Fornecimento de tinta PVA Látex, cor igual a existente, inclusive aplicação - duas demãos | m² | 39.41
Total do item 02.07.02
02.07.03 |  |  | PAREDE
02.07.03.01 |  |  | Enchimento de rasgo de alvenaria | m | 1
02.07.03.02 |  |  | Fornecimento de textura cor igual a existente em rolo | m² | 2
02.07.03.03 |  |  | Fornecimento e colocação de laminado melamínico igual ao existente | m² | 2
Total do item 02.07.03
02.07.04 |  |  | INSTALAÇÕES DE COMBATE A INCÊNDIO E ALARME
02.07.04.01 |  |  | Fornecimento e colocação de luminária de emergência 30 LEDS, 24 Vcc, consumo máximo de 5W | un. | 8
02.07.04.02 |  |  | Fornecimento e colocação de extintor de incêndio tipo pó químico 2-A:20-B:C, capacidade 6 Kg | un. | 4
02.07.04.03 |  |  | Fixação do suporte de extintor no piso. | un. | 2
02.07.04.04 |  |  | Fornecimento e colocação do acionador manual alarme de incêndio. | un. | 1
02.07.04.05 |  |  | Fornecimento e colocação de avisador sonoro -cor preta, 24 V, 120 decibéis, tipo sirene. | un. | 1
02.07.04.06 |  |  | Fornecimento e colocação de placa em PVC fotoluminescente S2, S3, S12 DIM. (12X25cm) | un. | 12
02.07.04.07 |  |  | Fornecimento e colocação de placa em PVC fotoluminescente S17, DIM. (15X15cm) | un. | 1
02.07.04.08 |  |  | Fornecimento e colocação de placa em PVC fotoluminescente M4, DIM. (12X25cm) | un. | 1
02.07.04.09 |  |  | Fornecimento e colocação de placa fotoluminescente "E5" - 300 X 300 mm | un. | 4
02.07.04.10 |  |  | Fornecimento e colocação de placa fotoluminescente "E8" - 300 X 300 mm | un. | 1
02.07.04.11 |  |  | Fornecimento e colocação de placa fotoluminescente em PVC P4 Dim. (30X30)cm | un. | 1
02.07.04.12 |  |  | Fornecimento e colocação de mangueira de fibra sintética e borracha, D = 38MM, 15 m | un. | 1
Total do item 02.07.04
02.07.05 |  |  | INFRAESTRUTURA DE ELÉTRICA E ALARME
02.07.05.01 |  |  | Infraestrutura de elétrica | un. | 1
02.07.05.02 |  |  | Infraestrutura alarme | un. | 1
Total do item 02.07.05
02.07.06 |  |  | GERAL
02.07.06.01 |  |  | Recolocação de mobiliário existente | m² | 67.48
02.07.06.02 |  |  | Fornecimento e colocação de lona | m² | 67.48
02.07.06.03 |  |  | Limpeza geral de obra | m² | 81.68
Sub total- 02.07.06
Total do item 02.07
02.08 |  |  | 5° PAVIMENTO
02.08.01 |  |  | REMOÇÕES E DEMOLIÇÕES
02.08.01.01 |  |  | Deslocamento de mobiliário existente (dentro do mesmo ambiente). | m² | 72.73
02.08.01.02 |  |  | Demolição de forro de gesso acartonado inclusive afastamento e empilhamento | m² | 17.66
02.08.01.03 |  |  | Rasgo de alvenaria | m | 1
02.08.01.04 |  |  | Remoção de luminárias autônomas existentes | un. | 2
02.08.01.05 |  |  | Remoção de extintor | un. | 3
02.08.01.06 |  |  | Remoção do laminado melamínico | m² | 2
02.08.01.07 |  |  | Remoção das placas de incêndio (E5, E8, S1, S2, S3, S12) | un. | 10
02.08.01.08 |  |  | Remoção da porta e acabamento do abrigo de hidrante, inclusive sua recolocação | un. | 1
02.08.01.09 |  |  | Remoção do acionador de alarme. | un. | 1
02.08.01.10 |  |  | Remoção de entulho, carga e transporte | m³ | 0.73
Total do item 02.08.01
02.08.02 |  |  | TETO
02.08.02.01 |  |  | Fornecimento e colocação de forro de gesso acartonado igual ao existente. | m² | 17.66
02.08.02.02 |  |  | Fornecimento de massa corrida PVA Látex, inclusive aplicação - duas demãos | m² | 17.66
02.08.02.03 |  |  | Lixamento da massa corrida do forro. | m² | 17.66
02.08.02.04 |  |  | Fornecimento de tinta PVA Látex, cor igual a existente, inclusive aplicação - duas demãos | m² | 37.66
Total do item 02.08.02
02.08.03 |  |  | PAREDE
02.08.03.01 |  |  | Enchimento de rasgo de alvenaria | m | 1
02.08.03.02 |  |  | Fornecimento de textura cor igual a existente em rolo | m² | 2
02.08.03.03 |  |  | Fornecimento e colocação de laminado melamínico igual ao existente | m² | 2
02.08.03.04 |  |  | Fornecimento e colocação de letras adesivadas igual a existente | un. | 1
Total do item 02.08.03
02.08.04 |  |  | INSTALAÇÕES DE COMBATE A INCÊNDIO E ALARME
02.08.04.01 |  |  | Fornecimento e colocação de luminária de emergência 30 LEDS, 24 Vcc, consumo máximo de 5W | un. | 8
02.08.04.02 |  |  | Fornecimento e colocação de extintor de incêndio tipo pó químico 2-A:20-B:C, capacidade 6 Kg | un. | 3
02.08.04.03 |  |  | Fixação do suporte de extintor no piso. | un. | 1
02.08.04.04 |  |  | Fornecimento e colocação do acionador manual alarme de incêndio. | un. | 1
02.08.04.05 |  |  | Fornecimento e colocação de avisador sonoro -cor preta, 24 V, 120 decibéis, tipo sirene. | un. | 1
02.08.04.06 |  |  | Fornecimento e colocação de placa em PVC fotoluminescente S2, S3, S12 DIM. (12X25cm) | un. | 9
02.08.04.07 |  |  | Fornecimento e colocação de placa em PVC fotoluminescente S17, DIM. (15X15cm) | un. | 1
02.08.04.08 |  |  | Fornecimento e colocação de placa em PVC fotoluminescente M4, DIM. (12X25cm) | un. | 1
02.08.04.09 |  |  | Fornecimento e colocação de placa fotoluminescente "E5" - 300 X 300 mm | un. | 2
02.08.04.10 |  |  | Fornecimento e colocação de placa fotoluminescente "E8" - 300 X 300 mm | un. | 1
02.08.04.11 |  |  | Fornecimento e colocação de placa fotoluminescente em PVC P4 Dim. (30X30)cm | un. | 1
02.08.04.12 |  |  | Fornecimento e colocação de mangueira de fibra sintética e borracha, D = 38MM, 15 m | un. | 2
Total do item 02.08.04
02.08.05 |  |  | INFRAESTRUTURA DE ELÉTRICA E ALARME
02.08.05.01 |  |  | Infraestrutura de elétrica | un. | 1
02.08.05.02 |  |  | Infraestrutura alarme | un. | 1
Total do item 02.08.05
02.08.06 |  |  | GERAL
02.08.06.01 |  |  | Recolocação de mobiliário existente | m² | 72.73
02.08.06.02 |  |  | Fornecimento e colocação de lona | m² | 72.73
02.08.06.03 |  |  | Limpeza geral de obra | m² | 137.47
Sub total- 02.08.06
Total do item 02.08
02.09 |  |  | 4° PAVIMENTO
02.09.01 |  |  | REMOÇÕES E DEMOLIÇÕES
02.09.01.01 |  |  | Deslocamento de mobiliário existente (dentro do mesmo ambiente). | m² | 67.85
02.09.01.02 |  |  | Demolição de forro de gesso acartonado inclusive afastamento e empilhamento | m² | 22.6
02.09.01.03 |  |  | Rasgo de alvenaria | m | 1
02.09.01.04 |  |  | Remoção de luminárias autônomas existentes | un. | 1
02.09.01.05 |  |  | Remoção de extintor | un. | 3
02.09.01.06 |  |  | Remoção do laminado melamínico | m² | 2
02.09.01.07 |  |  | Remoção das placas de incêndio (E5, E8, S1, S2, S3, S12) | un. | 14
02.09.01.08 |  |  | Remoção da porta e acabamento do abrigo de hidrante, inclusive sua recolocação | un. | 1
02.09.01.09 |  |  | Remoção do acionador de alarme. | un. | 1
02.09.01.10 |  |  | Remoção de entulho, carga e transporte | m³ | 0.88
Total do item 02.09.01
02.09.02 |  |  | TETO
02.09.02.01 |  |  | Fornecimento e colocação de forro de gesso acartonado igual ao existente. | m² | 22.6
02.09.02.02 |  |  | Fornecimento de massa corrida PVA Látex, inclusive aplicação - duas demãos | m² | 22.6
02.09.02.03 |  |  | Lixamento da massa corrida do forro. | m² | 22.6
02.09.02.04 |  |  | Fornecimento de tinta PVA Látex, cor igual a existente, inclusive aplicação - duas demãos | m² | 42.6
Total do item 02.09.02
02.09.03 |  |  | PAREDE
02.09.03.01 |  |  | Enchimento de rasgo de alvenaria | m | 1
02.09.03.02 |  |  | Fornecimento de textura cor igual a existente em rolo | m² | 2
02.09.03.03 |  |  | Fornecimento e colocação de laminado melamínico igual ao existente | m² | 2
Total do item 02.09.03
02.09.04 |  |  | INSTALAÇÕES DE COMBATE A INCÊNDIO E ALARME
02.09.04.01 |  |  | Fornecimento e colocação de luminária de emergência 30 LEDS, 24 Vcc, consumo máximo de 5W | un. | 10
02.09.04.02 |  |  | Fornecimento e colocação de extintor de incêndio tipo pó químico 2-A:20-B:C, capacidade 6 Kg | un. | 4
02.09.04.03 |  |  | Fixação do suporte de extintor no piso. | un. | 1
02.09.04.04 |  |  | Fornecimento e colocação do acionador manual alarme de incêndio. | un. | 1
02.09.04.05 |  |  | Fornecimento e colocação de avisador sonoro -cor preta, 24 V, 120 decibéis, tipo sirene. | un. | 1
02.09.04.06 |  |  | Fornecimento e colocação de placa em PVC fotoluminescente S1, S2, S3, S12 DIM. (12X25cm) | un. | 11
02.09.04.07 |  |  | Fornecimento e colocação de placa em PVC fotoluminescente S17, DIM. (15X15cm) | un. | 1
02.09.04.08 |  |  | Fornecimento e colocação de placa em PVC fotoluminescente M4, DIM. (12X25cm) | un. | 1
02.09.04.09 |  |  | Fornecimento e colocação de placa fotoluminescente "E5" - 300 X 300 mm | un. | 4
02.09.04.10 |  |  | Fornecimento e colocação de placa fotoluminescente "E8" - 300 X 300 mm | un. | 1
02.09.04.11 |  |  | Fornecimento e colocação de placa fotoluminescente em PVC P4 Dim. (30X30)cm | un. | 1
Total do item 02.09.04
02.09.05 |  |  | INFRAESTRUTURA DE ELÉTRICA E ALARME
02.09.05.01 |  |  | Infraestrutura de elétrica | un. | 1
02.09.05.02 |  |  | Infraestrutura alarme | un. | 1
Total do item 02.09.05
02.09.06 |  |  | GERAL
02.09.06.01 |  |  | Recolocação de mobiliário existente | m² | 67.85
02.09.06.02 |  |  | Fornecimento e colocação de lona | m² | 67.85
02.09.06.03 |  |  | Limpeza geral de obra | m² | 123.94
Sub total- 02.09.06
Total do item 02.09
02.10 |  |  | 3° PAVIMENTO
02.10.01 |  |  | REMOÇÕES E DEMOLIÇÕES
02.10.01.01 |  |  | Deslocamento de mobiliário existente (dentro do mesmo ambiente). | m² | 67.26
02.10.01.02 |  |  | Demolição de forro de gesso acartonado inclusive afastamento e empilhamento | m² | 19.12
02.10.01.03 |  |  | Rasgo de alvenaria | m | 1
02.10.01.04 |  |  | Remoção de luminárias autônomas existentes | un. | 2
02.10.01.05 |  |  | Remoção de extintor | un. | 4
02.10.01.06 |  |  | Remoção do laminado melamínico | m² | 2
02.10.01.07 |  |  | Remoção das placas de incêndio (E5, E8, S1, S2, S3, S12) | un. | 9
02.10.01.08 |  |  | Remoção da porta e acabamento do abrigo de hidrante, inclusive sua recolocação | un. | 1
02.10.01.09 |  |  | Remoção do acionador de alarme. | un. | 1
02.10.01.10 |  |  | Remoção de entulho, carga e transporte | m³ | 0.74
Total do item 02.10.01
02.10.02 |  |  | TETO
02.10.02.01 |  |  | Fornecimento e colocação de forro de gesso acartonado igual ao existente. | m² | 19.12
02.10.02.02 |  |  | Fornecimento de massa corrida PVA Látex, inclusive aplicação - duas demãos | m² | 19.12
02.10.02.03 |  |  | Lixamento da massa corrida do forro. | m² | 19.12
02.10.02.04 |  |  | Fornecimento de tinta PVA Látex, cor igual a existente, inclusive aplicação - duas demãos | m² | 39.12
Total do item 02.10.02
02.10.03 |  |  | PAREDE
02.10.03.01 |  |  | Enchimento de rasgo de alvenaria | m | 1
02.10.03.02 |  |  | Fornecimento de textura cor igual a existente em rolo | m² | 2
02.10.03.03 |  |  | Fornecimento e colocação de laminado melamínico igual ao existente | m² | 2
Total do item 02.10.03
02.10.04 |  |  | INSTALAÇÕES DE COMBATE A INCÊNDIO E ALARME
02.10.04.01 |  |  | Fornecimento e colocação de luminária de emergência 30 LEDS, 24 Vcc, consumo máximo de 5W | un. | 7
02.10.04.02 |  |  | Fornecimento e colocação de extintor de incêndio tipo pó químico 2-A:20-B:C, capacidade 6 Kg | un. | 3
02.10.04.03 |  |  | Fixação do suporte de extintor no piso. | un. | 1
02.10.04.04 |  |  | Fornecimento e colocação do acionador manual alarme de incêndio. | un. | 1
02.10.04.05 |  |  | Fornecimento e colocação de avisador sonoro -cor preta, 24 V, 120 decibéis, tipo sirene. | un. | 1
02.10.04.06 |  |  | Fornecimento e colocação de placa em PVC fotoluminescente S1, S2, S3 DIM. (12X25cm) | un. | 6
02.10.04.07 |  |  | Fornecimento e colocação de placa em PVC fotoluminescente S17, DIM. (15X15cm) | un. | 1
02.10.04.08 |  |  | Fornecimento e colocação de placa em PVC fotoluminescente M4, DIM. (12X25cm) | un. | 1
02.10.04.09 |  |  | Fornecimento e colocação de placa fotoluminescente "E5" - 300 X 300 mm | un. | 3
02.10.04.10 |  |  | Fornecimento e colocação de placa fotoluminescente "E8" - 300 X 300 mm | un. | 1
02.10.04.11 |  |  | Fornecimento e colocação de placa fotoluminescente em PVC P4 Dim. (30X30)cm | un. | 1
02.10.04.12 |  |  | Fornecimento e colocação de mangueira de fibra sintética e borracha, D = 38MM, 15 m | un. | 2
Total do item 02.10.04
02.10.05 |  |  | INFRAESTRUTURA DE ELÉTRICA E ALARME
02.10.05.01 |  |  | Infraestrutura de elétrica | un. | 1
02.10.05.02 |  |  | Infraestrutura alarme | un. | 1
Total do item 02.10.05
02.10.06 |  |  | GERAL
02.10.06.01 |  |  | Recolocação de mobiliário existente | m² | 67.26
02.10.06.02 |  |  | Fornecimento e colocação de lona | m² | 67.26
02.10.06.03 |  |  | Limpeza geral de obra | m² | 100.87
Sub total- 02.10.06
Total do item 02.10
02.11 |  |  | 2° PAVIMENTO
02.11.01 |  |  | REMOÇÕES E DEMOLIÇÕES
02.11.01.01 |  |  | Deslocamento de mobiliário existente (dentro do mesmo ambiente). | m² | 93.33
02.11.01.02 |  |  | Demolição de forro de gesso acartonado inclusive afastamento e empilhamento | m² | 21.4
02.11.01.03 |  |  | Rasgo de alvenaria | m | 1
02.11.01.04 |  |  | Remoção de luminárias autônomas existentes | un. | 2
02.11.01.05 |  |  | Remoção de extintor | un. | 3
02.11.01.06 |  |  | Remoção do laminado melamínico | m² | 2
02.11.01.07 |  |  | Remoção das placas de incêndio (E5, E8, S1, S2, S3, S12) | un. | 16
02.11.01.08 |  |  | Remoção da porta e acabamento do abrigo de hidrante, inclusive sua recolocação | un. | 1
02.11.01.09 |  |  | Remoção do acionador de alarme. | un. | 1
02.11.01.10 |  |  | Remoção de entulho, carga e transporte | m³ | 1
Total do item 02.11.01
02.11.02 |  |  | TETO
02.11.02.01 |  |  | Fornecimento e colocação de forro de gesso acartonado igual ao existente. | m² | 21.4
02.11.02.02 |  |  | Fornecimento de massa corrida PVA Látex, inclusive aplicação - duas demãos | m² | 21.4
02.11.02.03 |  |  | Lixamento da massa corrida do forro. | m² | 21.4
02.11.02.04 |  |  | Fornecimento de tinta PVA Látex, cor igual a existente, inclusive aplicação - duas demaõs | m² | 41.4
Total do item 02.11.02
02.11.03 |  |  | PAREDE
02.11.03.01 |  |  | Enchimento de rasgo de alvenaria | m | 1
02.11.03.02 |  |  | Fornecimento de textura cor igual a existente em rolo | m² | 2
02.11.03.03 |  |  | Fornecimento e colocação de laminado melamínico igual ao existente | m² | 2
Total do item 02.11.03
02.11.04 |  |  | INSTALAÇÕES DE COMBATE A INCÊNDIO E ALARME
02.11.04.01 |  |  | Fornecimento e colocação de luminária de emergência 30 LEDS, 24 Vcc, consumo máximo de 5W | un. | 8
02.11.04.02 |  |  | Fornecimento e colocação de extintor de incêndio tipo pó químico 2-A:20-B:C, capacidade 6 Kg | un. | 4
02.11.04.03 |  |  | Fixação do suporte de extintor no piso. | un. | 2
02.11.04.04 |  |  | Fornecimento e colocação do acionador manual alarme de incêndio. | un. | 1
02.11.04.05 |  |  | Fornecimento e colocação de avisador sonoro -cor preta, 24 V, 120 decibéis, tipo sirene. | un. | 1
02.11.04.06 |  |  | Fornecimento e colocação de placa em PVC fotoluminescente S2, S3, S12 DIM. (12X25cm) | un. | 12
02.11.04.07 |  |  | Fornecimento e colocação de placa em PVC fotoluminescente S17, DIM. (15X15cm) | un. | 1
02.11.04.08 |  |  | Fornecimento e colocação de placa em PVC fotoluminescente M4, DIM. (12X25cm) | un. | 1
02.11.04.09 |  |  | Fornecimento e colocação de placa fotoluminescente "E5" - 300 X 300 mm | un. | 4
02.11.04.10 |  |  | Fornecimento e colocação de placa fotoluminescente "E8" - 300 X 300 mm | un. | 1
02.11.04.11 |  |  | Fornecimento e colocação de placa fotoluminescente em PVC P4 Dim. (30X30)cm | un. | 1
02.11.04.12 |  |  | Fornecimento e colocação de mangueira de fibra sintética e borracha, D = 38MM, 15 m | un. | 2
Total do item 02.11.04
02.11.05 |  |  | INFRAESTRUTURA DE ELÉTRICA E ALARME
02.11.05.01 |  |  | Infraestrutura de elétrica | un. | 1
02.11.05.02 |  |  | Infraestrutura alarme | un. | 1
Total do item 02.11.05
02.11.06 |  |  | GERAL
02.11.06.01 |  |  | Recolocação de mobiliário existente | m² | 93.33
02.11.06.02 |  |  | Fornecimento e colocação de lona | m² | 93.33
02.11.06.03 |  |  | Limpeza geral de obra | m² | 107.62
Sub total- 02.11.06
Total do item 02.11
02.12 |  |  | 1° PAVIMENTO
02.12.01 |  |  | REMOÇÕES E DEMOLIÇÕES
02.12.01.01 |  |  | Deslocamento de mobiliário existente (dentro do mesmo ambiente). | m² | 93.05
02.12.01.02 |  |  | Demolição de forro de gesso acartonado inclusive afastamento e empilhamento | m² | 27.95
02.12.01.03 |  |  | Rasgo de alvenaria | m | 1
02.12.01.04 |  |  | Remoção de luminárias autônomas existentes | un. | 2
02.12.01.05 |  |  | Remoção de extintor | un. | 6
02.12.01.06 |  |  | Remoção do laminado melamínico | m² | 2
02.12.01.07 |  |  | Remoção das placas de incêndio (E5, E8, S1, S2, S3, S12) | un. | 8
02.12.01.08 |  |  | Remoção da porta e acabamento do abrigo de hidrante, inclusive sua recolocação | un. | 1
02.12.01.09 |  |  | Remoção do acionador de alarme. | un. | 1
02.12.01.10 |  |  | Remoção de entulho, carga e transporte | m³ | 1.1
Total do item 02.12.01
02.12.02 |  |  | TETO
02.12.02.01 |  |  | Fornecimento e colocação de forro de gesso acartonado igual ao existente. | m² | 27.95
02.12.02.02 |  |  | Fornecimento de massa corrida PVA Látex, inclusive aplicação - duas demãos | m² | 27.95
02.12.02.03 |  |  | Lixamento da massa corrida do forro. | m² | 27.95
02.12.02.04 |  |  | Fornecimento de tinta PVA Látex, cor igual a existente, inclusive aplicação - duas demãos | m² | 47.95
Total do item 02.12.02
02.12.03 |  |  | PAREDE
02.12.03.01 |  |  | Enchimento de rasgo de alvenaria | m | 1
02.12.03.02 |  |  | Fornecimento de textura cor igual a existente em rolo | m² | 2
02.12.03.03 |  |  | Fornecimento e colocação de laminado melamínico igual ao existente | m² | 2
Total do item 02.12.03
02.12.04 |  |  | INSTALAÇÕES DE COMBATE A INCÊNDIO E ALARME
02.12.04.01 |  |  | Fornecimento e colocação de luminária de emergência 30 LEDS, 24 Vcc, consumo máximo de 5W | un. | 10
02.12.04.02 |  |  | Fornecimento e colocação de extintor de incêndio tipo pó químico 2-A:20-B:C, capacidade 6 Kg | un. | 4
02.12.04.03 |  |  | Fixação do suporte de extintor no piso. | un. | 2
02.12.04.04 |  |  | Fornecimento e colocação do acionador manual alarme de incêndio. | un. | 1
02.12.04.05 |  |  | Fornecimento e colocação de avisador sonoro -cor preta, 24 V, 120 decibéis, tipo sirene. | un. | 1
02.12.04.06 |  |  | Fornecimento e colocação de placa em PVC fotoluminescente S2, S3, S12 DIM. (12X25cm) | un. | 6
02.12.04.07 |  |  | Fornecimento e colocação de placa em PVC fotoluminescente S17, DIM. (15X15cm) | un. | 1
02.12.04.08 |  |  | Fornecimento e colocação de placa em PVC fotoluminescente M4, DIM. (12X25cm) | un. | 1
02.12.04.09 |  |  | Fornecimento e colocação de placa fotoluminescente "E5" - 300 X 300 mm | un. | 4
02.12.04.10 |  |  | Fornecimento e colocação de placa fotoluminescente "E8" - 300 X 300 mm | un. | 1
02.12.04.11 |  |  | Fornecimento e colocação de placa fotoluminescente em PVC P4 Dim. (30X30)cm | un. | 1
02.12.04.12 |  |  | Fornecimento e colocação de mangueira de fibra sintética e borracha, D = 38MM, 15 m | un. | 2
Total do item 02.12.04
02.12.05 |  |  | INFRAESTRUTURA DE ELÉTRICA E ALARME
02.12.05.01 |  |  | Infraestrutura de elétrica | un. | 1
02.12.05.02 |  |  | Infraestrutura alarme | un. | 1
Total do item 02.12.05
02.12.06 |  |  | GERAL
02.12.06.01 |  |  | Recolocação de mobiliário existente | m² | 93.05
02.12.06.02 |  |  | Fornecimento e colocação de lona | m² | 93.05
02.12.06.03 |  |  | Limpeza geral de obra | m² | 107.34
Sub total- 02.12.06
Total do item 02.12
02.13 |  |  | PILOTIS
02.13.01 |  |  | REMOÇÕES E DEMOLIÇÕES
02.13.01.01 |  |  | Demolição de forro de gesso acartonado inclusive afastamento e empilhamento | m² | 31.02
02.13.01.02 |  |  | Rasgo de alvenaria | m | 1
02.13.01.03 |  |  | Remoção de luminárias autônomas existentes | un. | 2
02.13.01.04 |  |  | Remoção de extintor | un. | 5
02.13.01.05 |  |  | Remoção do laminado melamínico | m² | 2
02.13.01.06 |  |  | Remoção das placas de incêndio (E5, E8, S1, S2, S3, S12) | un. | 14
02.13.01.07 |  |  | Remoção da porta e acabamento do abrigo de hidrante, inclusive sua recolocação | un. | 1
02.13.01.08 |  |  | Remoção do acionador de alarme. | un. | 1
02.13.01.09 |  |  | Remoção de entulho, carga e transporte | m³ | 1.25
Total do item 02.13.01
02.13.02 |  |  | TETO
02.13.02.01 |  |  | Fornecimento e colocação de forro de gesso acartonado igual ao existente. | m² | 31.02
02.13.02.02 |  |  | Fornecimento de massa corrida PVA Látex, inclusive aplicação - duas demãos | m² | 31.02
02.13.02.03 |  |  | Lixamento da massa corrida do forro. | m² | 31.02
02.13.02.04 |  |  | Fornecimento de tinta PVA Látex, cor igual a existente, inclusive aplicação - duas demaõs | m² | 51.02
Total do item 02.13.02
02.13.03 |  |  | PAREDE
02.13.03.01 |  |  | Enchimento de rasgo de alvenaria | m | 1
02.13.03.02 |  |  | Fornecimento de textura cor igual a existente em rolo | m² | 2
02.13.03.03 |  |  | Fornecimento e colocação de laminado melamínico igual ao existente | m² | 2
Total do item 02.13.03
02.13.04 |  |  | INSTALAÇÕES DE COMBATE A INCÊNDIO E ALARME
02.13.04.01 |  |  | Fornecimento e colocação de luminária de emergência 30 LEDS, 24 Vcc, consumo máximo de 5W | un. | 8
02.13.04.02 |  |  | Fornecimento e colocação de extintor de incêndio tipo pó químico 2-A:20-B:C, capacidade 6 Kg | un. | 4
02.13.04.03 |  |  | Fixação do suporte de extintor no piso. | un. | 1
02.13.04.04 |  |  | Fornecimento e colocação do acionador manual alarme de incêndio. | un. | 1
02.13.04.05 |  |  | Fornecimento e colocação de avisador sonoro -cor preta, 24 V, 120 decibéis, tipo sirene. | un. | 1
02.13.04.06 |  |  | Fornecimento e colocação de placa em PVC fotoluminescente S1, S2, S3, S12 DIM. (12X25cm) | un. | 10
02.13.04.07 |  |  | Fornecimento e colocação de placa em PVC fotoluminescente S17, DIM. (15X15cm) | un. | 1
02.13.04.08 |  |  | Fornecimento e colocação de placa em PVC fotoluminescente M4, DIM. (12X25cm) | un. | 1
02.13.04.09 |  |  | Fornecimento e colocação de placa fotoluminescente "E5" - 300 X 300 mm | un. | 4
02.13.04.10 |  |  | Fornecimento e colocação de placa fotoluminescente "E8" - 300 X 300 mm | un. | 1
02.13.04.11 |  |  | Fornecimento e colocação de placa fotoluminescente em PVC P4 Dim. (30X30)cm | un. | 1
02.13.04.12 |  |  | Fornecimento e colocação de mangueira de fibra sintética e borracha, D = 38MM, 15 m | un. | 1
Total do item 02.13.04
02.13.05 |  |  | INFRAESTRUTURA DE ELÉTRICA E ALARME
02.13.05.01 |  |  | Infraestrutura de elétrica | un. | 1
02.13.05.02 |  |  | Infraestrutura alarme | un. | 1
Total do item 02.13.05
02.13.06 |  |  | GERAL
02.13.06.01 |  |  | Fornecimento e colocação de lona | m² | 68.77
02.13.06.02 |  |  | Limpeza geral de obra | m² | 68.77
Sub total- 02.13.06
Total do item 02.13
02.14 |  |  | ESTACIONAMENTO - NIVEL 03
02.14.01 |  |  | REMOÇÕES E DEMOLIÇÕES
02.14.01.01 |  |  | Demolição de forro de gesso acartonado inclusive afastamento e empilhamento | m² | 2.83
02.14.01.02 |  |  | Rasgo de alvenaria | m | 1
02.14.01.03 |  |  | Remoção de luminárias autônomas existentes | un. | 2
02.14.01.04 |  |  | Remoção de extintor | un. | 3
02.14.01.05 |  |  | Remoção das placas de incêndio (E5, E8, S1, S2, S3, S12) | un. | 10
02.14.01.06 |  |  | Remoção do acionador de alarme. | un. | 1
02.14.01.07 |  |  | Remoção de entulho, carga e transporte | m³ | 0.2
Total do item 02.14.01
02.14.02 |  |  | TETO
02.14.02.01 |  |  | Fornecimento e colocação de forro de gesso acartonado igual ao existente. | m² | 2.83
02.14.02.02 |  |  | Fornecimento de massa corrida PVA Látex, inclusive aplicação - duas demãos | m² | 2.83
02.14.02.03 |  |  | Lixamento da massa corrida do forro. | m² | 2.83
02.14.02.04 |  |  | Fornecimento de tinta PVA Látex, cor igual a existente, inclusive aplicação - duas demãos | m² | 22.83
Total do item 02.14.02
02.14.03 |  |  | PAREDE E PISO
02.14.03.01 |  |  | Enchimento de rasgo de alvenaria | m | 1
02.14.03.02 |  |  | Fornecimento de textura cor igual a existente em rolo | m² | 15
02.14.03.03 |  |  | Fornecimento e colocação de piso tátil, emborrachado, cor conforme detalhamento arquitetônico | m² | 1.36
02.14.03.04 |  |  | Pintura sinalização de piso epóxi sobre pisos cimentados, para equipamentos de incêndio (alarme e extintor). | m² | 2
Total do item 02.14.03
02.14.04 |  |  | INSTALAÇÕES DE COMBATE A INCÊNDIO E ALARME
02.14.04.01 |  |  | Fornecimento e colocação de luminária de emergência 30 LEDS, 24 Vcc, consumo máximo de 5W | un. | 4
02.14.04.02 |  |  | Fornecimento e colocação de extintor de incêndio tipo pó químico 2-A:20-B:C, capacidade 6 Kg | un. | 2
02.14.04.03 |  |  | Fornecimento e colocação do acionador manual alarme de incêndio | un. | 1
02.14.04.04 |  |  | Fornecimento e colocação de avisador sonoro -cor preta, 24 V, 120 decibéis, tipo sirene. | un. | 1
02.14.04.05 |  |  | Fornecimento e colocação de placa em PVC fotoluminescente S1, S2, S3, S12 DIM. (12X25cm) | un. | 13
02.14.04.06 |  |  | Fornecimento e colocação de placa em PVC fotoluminescente S17, DIM. (15X15cm) | un. | 1
02.14.04.07 |  |  | Fornecimento e colocação de placa em PVC fotoluminescente M4, DIM. (12X25cm) | un. | 1
02.14.04.08 |  |  | Fornecimento e colocação de placa fotoluminescente "E5" - 300 X 300 mm | un. | 2
02.14.04.09 |  |  | Fornecimento e colocação de placa fotoluminescente "E8" - 300 X 300 mm | un. | 1
02.14.04.10 |  |  | Fornecimento e colocação de placa fotoluminescente em PVC P4 Dim. (30X30)cm | un. | 1
02.14.04.11 |  |  | Fornecimento e colocação de mangueira de fibra sintética e borracha, D = 38MM, 15 m | un. | 2
Total do item 02.14.04
02.14.05 |  |  | INFRAESTRUTURA DE ELÉTRICA E ALARME
02.14.05.01 |  |  | Infraestrutura de elétrica | un. | 1
02.14.05.02 |  |  | Infraestrutura alarme | un. | 1
Total do item 02.14.05
02.14.06 |  |  | GERAL
02.14.06.01 |  |  | Fornecimento e colocação de lona | m² | 28.03
02.14.06.02 |  |  | Limpeza geral de obra | m² | 42.32
Sub total- 02.14.06
Total do item 02.14
02.15 |  |  | ESTACIONAMENTO - NIVEL 02
02.15.01 |  |  | REMOÇÕES E DEMOLIÇÕES
02.15.01.01 |  |  | Demolição de forro de gesso acartonado inclusive afastamento e empilhamento | m² | 2.83
02.15.01.02 |  |  | Rasgo de alvenaria | m | 1
02.15.01.03 |  |  | Remoção de luminárias autônomas existentes | un. | 2
02.15.01.04 |  |  | Remoção de extintor | un. | 1
02.15.01.05 |  |  | Remoção do acionador de alarme. | un. | 1
02.15.01.06 |  |  | Remoção de entulho, carga e transporte | m³ | 0.2
Total do item 02.15.01
02.15.02 |  |  | TETO
02.15.02.01 |  |  | Fornecimento e colocação de forro de gesso acartonado igual ao existente. | m² | 2.83
02.15.02.02 |  |  | Fornecimento de massa corrida PVA Látex, inclusive aplicação - duas demãos | m² | 2.83
02.15.02.03 |  |  | Lixamento da massa corrida do forro. | m² | 2.83
02.15.02.04 |  |  | Fornecimento de tinta PVA Látex, cor igual a existente, inclusive aplicação - duas demãos | m² | 22.83
Total do item 02.15.02
02.15.03 |  |  | PAREDE E PISO
02.15.03.01 |  |  | Enchimento de rasgo de alvenaria | m | 1
02.15.03.02 |  |  | Fornecimento de textura cor igual a existente em rolo | m² | 15
02.15.03.03 |  |  | Fornecimento e colocação de piso tátil, emborrachado, cor conforme detalhamento arquitetônico | m² | 2.04
02.15.03.04 |  |  | Pintura sinalização de piso epóxi sobre pisos cimentados, para equipamentos de incêndio (alarme e extintor). | m² | 3
Total do item 02.15.03
02.15.04 |  |  | INSTALAÇÕES DE COMBATE A INCÊNDIO E ALARME
02.15.04.01 |  |  | Fornecimento e colocação de luminária de emergência 30 LEDS, 24 Vcc, consumo máximo de 5W | un. | 3
02.15.04.02 |  |  | Fornecimento e colocação de extintor de incêndio tipo pó químico 2-A:20-B:C, capacidade 6 Kg | un. | 3
02.15.04.03 |  |  | Fornecimento e colocação do acionador manual alarme de incêndio. | un. | 1
02.15.04.04 |  |  | Fornecimento e colocação de avisador sonoro -cor preta, 24 V, 120 decibéis, tipo sirene. | un. | 1
02.15.04.05 |  |  | Fornecimento e colocação de placa em PVC fotoluminescente S1, S2, S8, S12 DIM. (12X25cm) | un. | 12
02.15.04.06 |  |  | Fornecimento e colocação de placa em PVC fotoluminescente S17, DIM. (15X15cm) | un. | 1
02.15.04.07 |  |  | Fornecimento e colocação de placa em PVC fotoluminescente M4, DIM. (12X25cm) | un. | 1
02.15.04.08 |  |  | Fornecimento e colocação de placa fotoluminescente "E5" - 300 X 300 mm | un. | 3
02.15.04.09 |  |  | Fornecimento e colocação de placa fotoluminescente "E8" - 300 X 300 mm | un. | 1
02.15.04.10 |  |  | Fornecimento e colocação de placa fotoluminescente em PVC P4 Dim. (30X30)cm | un. | 1
02.15.04.11 |  |  | Fornecimento e colocação de mangueira de fibra sintética e borracha, D = 38MM, 15 m | un. | 1
Total do item 02.15.04
02.15.05 |  |  | INFRAESTRUTURA DE ELÉTRICA E ALARME
02.15.05.01 |  |  | Infraestrutura de elétrica | un. | 1
02.15.05.02 |  |  | Infraestrutura alarme | un. | 1
Total do item 02.15.05
02.15.06 |  |  | GERAL
02.15.06.01 |  |  | Fornecimento e colocação de lona | m² | 28.03
02.15.06.02 |  |  | Limpeza geral de obra | m² | 42.32
Sub total- 02.15.06
Total do item 02.15
02.16 |  |  | ESTACIONAMENTO - NIVEL 01
02.16.01 |  |  | REMOÇÕES E DEMOLIÇÕES
02.16.01.01 |  |  | Demolição de forro de gesso acartonado inclusive afastamento e empilhamento | m² | 2.83
02.16.01.02 |  |  | Rasgo de alvenaria | m | 1
02.16.01.03 |  |  | Remoção de luminárias autônomas existentes | un. | 2
02.16.01.04 |  |  | Remoção de extintor | un. | 2
02.16.01.05 |  |  | Remoção do acionador de alarme. | un. | 1
02.16.01.06 |  |  | Remoção de entulho, carga e transporte | m³ | 0.2
Total do item 02.16.01
02.16.02 |  |  | TETO
02.16.02.01 |  |  | Fornecimento e colocação de forro de gesso acartonado igual ao existente. | m² | 2.83
02.16.02.02 |  |  | Fornecimento de massa corrida PVA Látex, inclusive aplicação - duas demãos | m² | 2.83
02.16.02.03 |  |  | Lixamento da massa corrida do forro. | m² | 2.83
02.16.02.04 |  |  | Fornecimento de tinta PVA Látex, cor igual a existente, inclusive aplicação - duas demãos | m² | 22.83
Total do item 02.16.02
02.16.03 |  |  | PAREDE E PISO
02.16.03.01 |  |  | Enchimento de rasgo de alvenaria | m | 1
02.16.03.02 |  |  | Fornecimento de textura cor igual a existente em rolo | m² | 14
02.16.03.03 |  |  | Fornecimento e colocação de piso tátil, emborrachado, cor conforme detalhamento arquitetônico | m² | 2.04
02.16.03.04 |  |  | Pintura sinalização de piso epóxi sobre pisos cimentados, para equipamentos de incêndio (alarme e extintor) | m² | 3
Total do item 02.16.03
02.16.04 |  |  | INSTALAÇÕES DE COMBATE A INCÊNDIO E ALARME
02.16.04.01 |  |  | Fornecimento e colocação de luminária de emergência 30 LEDS, 24 Vcc, consumo máximo de 5W | un. | 4
02.16.04.02 |  |  | Fornecimento e colocação de extintor de incêndio tipo pó químico 2-A:20-B:C, capacidade 6 Kg | un. | 3
02.16.04.03 |  |  | Fornecimento e colocação do acionador manual alarme de incêndio. | un. | 1
02.16.04.04 |  |  | Fornecimento e colocação de avisador sonoro -cor preta, 24 V, 120 decibéis, tipo sirene. | un. | 1
02.16.04.05 |  |  | Fornecimento e colocação de placa em PVC fotoluminescente S1,S2, S12 DIM. (12X25cm) | un. | 10
02.16.04.06 |  |  | Fornecimento e colocação de placa em PVC fotoluminescente S17, DIM. (15X15cm) | un. | 1
02.16.04.07 |  |  | Fornecimento e colocação de placa em PVC fotoluminescente M4, DIM. (12X25cm) | un. | 1
02.16.04.08 |  |  | Fornecimento e colocação de placa fotoluminescente "E5" - 300 X 300 mm | un. | 3
02.16.04.09 |  |  | Fornecimento e colocação de placa fotoluminescente "E8" - 300 X 300 mm | un. | 1
02.16.04.10 |  |  | Fornecimento e colocação de placa fotoluminescente em PVC P4 Dim. (30X30)cm | un. | 1
Total do item 02.16.04
02.16.05 |  |  | INFRAESTRUTURA DE ELÉTRICA E ALARME
02.16.05.01 |  |  | Infraestrutura de elétrica | un. | 1
02.16.05.02 |  |  | Infraestrutura alarme | un. | 1
Total do item 02.16.05
02.16.06 |  |  | GERAL
02.16.06.01 |  |  | Fornecimento e colocação de lona | m² | 22.83
02.16.06.02 |  |  | Limpeza geral de obra | m² | 42.32
Sub total- 02.16.06
Total do item 02.16
02.17 |  |  | SOBRELOJA
02.17.01 |  |  | REMOÇÕES E DEMOLIÇÕES
02.17.01.01 |  |  | Rasgo de alvenaria | m | 1
02.17.01.02 |  |  | Remoção de luminárias autônomas existentes | un. | 2
02.17.01.03 |  |  | Remoção de extintor | un. | 1
02.17.01.04 |  |  | Remoção do acionador de alarme. | un. | 1
02.17.01.05 |  |  | Remoção de entulho, carga e transporte | m³ | 0.2
Total do item 02.17.01
02.17.02 |  |  | PAREDE
02.17.02.01 |  |  | Enchimento de rasgo de alvenaria | m | 1
02.17.02.02 |  |  | Fornecimento de textura cor igual a existente em rolo | m² | 8
Total do item 02.17.02
02.17.03 |  |  | INSTALAÇÕES DE COMBATE A INCÊNDIO E ALARME
02.17.03.01 |  |  | Fornecimento e colocação de luminária de emergência 30 LEDS, 24 Vcc, consumo máximo de 5W | un. | 3
02.17.03.02 |  |  | Fornecimento e colocação de extintor de incêndio tipo pó químico 2-A:20-B:C, capacidade 6 Kg | un. | 1
02.17.03.03 |  |  | Fornecimento e colocação do acionador manual alarme de incêndio. | un. | 1
02.17.03.04 |  |  | Fornecimento e colocação de avisador sonoro -cor preta, 24 V, 120 decibéis, tipo sirene. | un. | 1
02.17.03.05 |  |  | Fornecimento e colocação de placa em PVC fotoluminescente S12 DIM. (12X25cm) | un. | 1
02.17.03.06 |  |  | Fornecimento e colocação de placa em PVC fotoluminescente S17, DIM. (15X15cm) | un. | 1
02.17.03.07 |  |  | Fornecimento e colocação de placa em PVC fotoluminescente M4, DIM. (12X25cm) | un. | 1
02.17.03.08 |  |  | Fornecimento e colocação de placa fotoluminescente "E5" - 300 X 300 mm | un. | 1
02.17.03.09 |  |  | Fornecimento e colocação de placa fotoluminescente "E8" - 300 X 300 mm | un. | 1
02.17.03.10 |  |  | Fornecimento e colocação de mangueira de fibra sintética e borracha, D = 38MM, 15 m | un. | 1
Total do item 02.17.03
02.17.04 |  |  | INFRAESTRUTURA DE ELÉTRICA E ALARME
02.17.04.01 |  |  | Infraestrutura de elétrica | un. | 1
02.17.04.02 |  |  | Infraestrutura alarme | un. | 1
Total do item 02.17.04
02.17.05 |  |  | GERAL
02.17.05.01 |  |  | Fornecimento e colocação de lona | m² | 9
02.17.05.02 |  |  | Limpeza geral de obra | m² | 24
Sub total- 02.17.05
Total do item 02.17
02.18 |  |  | PORTARIA E CIRCULAÇÃO
02.18.01 |  |  | REMOÇÕES E DEMOLIÇÕES
02.18.01.01 |  |  | Demolição de forro de gesso acartonado inclusive afastamento e empilhamento | m² | 5.55
02.18.01.02 |  |  | Remoção de porta corta fogo, inclusive marco | m² | 2.41
02.18.01.03 |  |  | Remoção de soleira de granito existente | m | 0.82
02.18.01.04 |  |  | Remoção de extintor | un. | 1
02.18.01.05 |  |  | Rasgo de alvenaria | m | 8
02.18.01.06 |  |  | Remoção de luminárias autônomas existentes | un. | 2
02.18.01.07 |  |  | Remoção das placas de incêndio (E5, E8) | un. | 2
02.18.01.08 |  |  | Remoção do acionador de alarme. | un. | 1
02.18.01.09 |  |  | Remoção da Central de Alarme de Incêndio inclusive fiação existente | un. | 1
02.18.01.10 |  |  | Demolição de rodapé em geral, inclusive argamassa de assentamento | m | 1.5
02.18.01.11 |  |  | Remoção de textura | m² | 43.45
02.18.01.12 |  |  | Furo de piso de granito, inclusive laje | un. | 1
02.18.01.13 |  |  | Remoção de entulho, carga e transporte | m³ | 1
Total do item 02.18.01
02.18.02 |  |  | TETO
02.18.02.01 |  |  | Fornecimento e colocação de forro de gesso acartonado igual ao existente. | m² | 5.55
02.18.02.02 |  |  | Fornecimento de massa corrida PVA Látex, inclusive aplicação - duas demãos | m² | 5.55
02.18.02.03 |  |  | Lixamento da massa corrida do forro. | m² | 5.55
02.18.02.04 |  |  | Fornecimento de tinta PVA Látex, cor igual a existente, inclusive aplicação - duas demãos | m² | 25.55
Total do item 02.18.02
02.18.03 |  |  | PAREDE E PISO
02.18.03.01 |  |  | Enchimento de rasgo de alvenaria | m | 8
02.18.03.02 |  |  | Fornecimento e colocação de chapisco | m² | 4
02.18.03.03 |  |  | Fornecimento e colocação de Reboco. | m² | 4
02.18.03.04 |  |  | Fornecimento de massa corrida PVA Látex, inclusive aplicação - duas demãos | m² | 43.45
02.18.03.05 |  |  | Fornecimento e colocação de laminado melamínico igual ao existente | m² | 43.45
02.18.03.06 |  |  | Fornecimento e colocação de cantoneira de alumínio igual aos pavimentos superiores | m | 8
02.18.03.07 |  |  | Fornecimento e colocação de marco e alisares em laminado melamínico BP, TX, borda de PVC no mesmo padrão e conforme detalhamento arquitetônico | un. | 1
02.18.03.08 |  |  | Fornecimento e colocação de armário em mdf laminado 15mm, cor igual da parede, padrão tx, com porta de abrir, inclusive ferragens e fechadura cromada. Dimensões conforme detalhamento arquitetônico e conferência “in loco”. Padrão igual aos pavimentos superiores | un. | 1
02.18.03.09 |  |  | Fornecimento e colocação de soleira de granito igual a existente | m | 0.82
02.18.03.10 |  |  | Fornecimento e colocação de rodapé de granito igual ao existente, inclusive espessura e altura | m | 2
Total do item 02.18.03
02.18.04 |  |  | INSTALAÇÕES DE COMBATE A INCÊNDIO E ALARME
02.18.04.01 |  |  | Fornecimento e colocação de luminária de emergência 30 LEDS, 24 Vcc, consumo máximo de 5W | un. | 7
02.18.04.02 |  |  | Fornecimento e colocação de extintor de incêndio tipo pó químico 2-A:20-B:C, capacidade 6 Kg | un. | 1
02.18.04.03 |  |  | Fornecimento e colocação do acionador manual alarme de incêndio | un. | 1
02.18.04.04 |  |  | Fornecimento e colocação de avisador sonoro -cor preta, 24 V, 120 decibéis, tipo sirene. | un. | 1
02.18.04.05 |  |  | Fornecimento e colocação de painel central de alarme, marca NW, modelo CA-50 ENDEREÇÁVEL, com capacidade para até 50 endereços, alimentação elétrica de 110 Vca e fonte auxiliar com baterias de 24 Vcc. | un. | 1
02.18.04.06 |  |  | Fornecimento e colocação de placa em PVC fotoluminescente S3 DIM. (12X25cm) | un. | 1
02.18.04.07 |  |  | Fornecimento e colocação de placa em PVC fotoluminescente S17, DIM. (15X15cm) | un. | 2
02.18.04.08 |  |  | Fornecimento e colocação de placa em PVC fotoluminescente M4, DIM. (12X25cm) | un. | 2
02.18.04.09 |  |  | Fornecimento e colocação de placa fotoluminescente "E5" - 300 X 300 mm | un. | 1
02.18.04.10 |  |  | Fornecimento e colocação de placa fotoluminescente "E8" - 300 X 300 mm | un. | 1
02.18.04.11 |  |  | Fornecimento e colocação de placa fotoluminescente em PVC P4 Dim. (30X30)cm | un. | 1
02.18.04.12 |  |  | Fornecimento e colocação de placa fotoluminecente “M1” - 500x500mm | un. | 1
02.18.04.13 |  |  | Fornecimento e colocação de placa de ACESSO RESTRITO- Fundo verde e letras brancas Dim. (12x25)cm fotoluminescente | un. | 2
02.18.04.14 |  |  | Fornecimento e colocação de mangueira de fibra sintética e borracha, D = 38MM, 15 m | un. | 1
02.18.04.15 |  |  | Fornecimento e colocação de tubo aço galvanizado inclusive conexões e suporte, 65mm | m | 2
02.18.04.16 |  |  | Fornecimento e aplicação de pintura esmalte igual ao existente na tubulação de hidrantes, cor vermelha, e conforme orientações Bombeiro | m | 2
Total do item 02.18.04
02.18.05 |  |  | INFRAESTRUTURA DE ELÉTRICA E ALARME
02.18.05.01 |  |  | Infraestrutura de elétrica | un. | 1
02.18.05.02 |  |  | Infraestrutura alarme | un. | 1
Total do item 02.18.05
02.18.06 |  |  | GERAL
02.18.06.01 |  |  | Fornecimento e colocação de lona | m² | 69
02.18.06.02 |  |  | Limpeza geral de obra | m² | 90
Sub total- 02.18.06
Total do item 02.18
02.19 |  |  | SUBSOLO
02.19.01 |  |  | REMOÇÕES E DEMOLIÇÕES
02.19.01.01 |  |  | Rasgo de alvenaria | m | 3.15
02.19.01.02 |  |  | Remoção de luminárias autônomas existentes | un. | 2
02.19.01.03 |  |  | Remoção de extintor | un. | 2
02.19.01.04 |  |  | Remoção de entulho, carga e transporte | m³ | 1
Total do item 02.19.01
02.19.02 |  |  | PAREDE
02.19.02.01 |  |  | Enchimento de rasgo de alvenaria | m | 3.15
02.19.02.02 |  |  | Alvenaria de tijolo cerâmico furado- para parede de acabamento final de 15cm | m² | 3.084
02.19.02.03 |  |  | Chapisco | m² | 6.16
02.19.02.04 |  |  | Reboco | m² | 6.16
02.19.02.05 |  |  | Fornecimento de tinta PVA Acrílica, cor igual a existente, inclusive aplicação - duas demãos | m² | 30.81
Total do item 02.19.02
02.19.03 |  |  | INSTALAÇÃO DE DRENO
02.19.03.01 |  |  | Fornecimento e colocação de tubulação PVC para dreno D=50 mm. | m | 1
02.19.03.02 |  |  | Fornecimento e colocação de válvula e retenção universal D=2''. | un. | 1
Total do item 02.19.03
02.19.04 |  |  | INSTALAÇÕES DE COMBATE A INCÊNDIO E ALARME
02.19.04.01 |  |  | Fornecimento e colocação de luminária de emergência 30 LEDS, 24 Vcc, consumo máximo de 5W | un. | 3
02.19.04.02 |  |  | Fornecimento e colocação de extintor de incêndio tipo pó químico 2-A:20-B:C, capacidade 6 Kg | un. | 2
02.19.04.03 |  |  | Fornecimento e colocação de avisador sonoro -cor preta, 24 V, 120 decibéis, tipo sirene. | un. | 2
02.19.04.04 |  |  | Fornecimento e colocação do acionador manual alarme de incêndio. | un. | 1
02.19.04.05 |  |  | Fornecimento e colocação de avisador sonoro -cor preta, 24 V, 120 decibéis, tipo sirene. | un. | 1
02.19.04.06 |  |  | Fornecimento e colocação de placa em PVC fotoluminescente S2, S3, S12 DIM. (12X25cm) | un. | 6
02.19.04.07 |  |  | Fornecimento e colocação de placa em PVC fotoluminescente S17, DIM. (15X15cm) | un. | 1
02.19.04.08 |  |  | Fornecimento e colocação de placa em PVC fotoluminescente M4, DIM. (12X25cm) | un. | 1
02.19.04.09 |  |  | Fornecimento e colocação de placa fotoluminescente "E5" - 300 X 300 mm | un. | 4
02.19.04.10 |  |  | Fornecimento e colocação de placa fotoluminescente "E8" - 300 X 300 mm | un. | 1
02.19.04.11 |  |  | Fornecimento e colocação de placa em PVC Fotoluminescente P1, P2 Dim. (30X30)cm | un. | 2
02.19.04.12 |  |  | Fornecimento e colocação de placa fotoluminescente A2 e A5 - 300 X 300 mm | un. | 2
02.19.04.13 |  |  | Fornecimento e colocação de abrigo em chapa tipo interno 1 porta de aço carbono, completo, vidro transparente, com a inscrição "incêndio", suporte basculante para mangueira pintado de vermelho nas dimensões 90 x 60 x 17 cm | un. | 1
02.19.04.14 |  |  | Fornecimento e colocação de mangueira de fibra sintética e borracha, D = 38MM, 15 m | un. | 2
02.19.04.15 |  |  | Fornecimento e colocação de esguicho tipo agulheta, requinte 13mm, junta de união engate rápido D = 38mm | un. | 1
02.19.04.16 |  |  | Fornecimento e colocação de chave para conexões de engate rápido, (STORZ), 63 X 38 mm | un. | 2
02.19.04.17 |  |  | Fornecimento e colocação de adaptador de roscas 5 fios, d = 63 X 38 mm engate rápido | un. | 1
02.19.04.18 |  |  | Fornecimento e colocação de registro globo angular, 210 LBS, 45º D = 63 mm para hidrante interno | un. | 1
02.19.04.19 |  |  | Fornecimento e colocação de tubo aço galvanizado inclusive conexões e suporte, 65mm | m | 10
02.19.04.20 |  |  | Fornecimento e aplicação de pintura esmalte igual ao existente na tubulação de hidrantes, cor vermelha, e conforme orientações Bombeiro | m | 12
Total do item 02.19.04
02.19.05 |  |  | INFRAESTRUTURA DE ELÉTRICA E ALARME
02.19.05.01 |  |  | Infraestrutura de elétrica | un. | 1
02.19.05.02 |  |  | Infraestrutura alarme | un. | 1
Total do item 02.19.05
02.19.06 |  |  | GERAL
02.19.06.01 |  |  | Fornecimento e colocação de lona | m² | 20.62
02.19.06.02 |  |  | Limpeza geral de obra | m² | 35
Sub total- 02.19.06
Total do item 02.19
02.20 |  |  | ESCADA DE INCÊNDIO
02.20.01 |  |  | PAREDE
02.20.01.01 |  |  | Fornecimento de massa corrida PVA Látex, inclusive aplicação - duas demãos | m² | 10.47
02.20.01.02 |  |  | Fornecimento de textura cor igual a existente em rolo | m² | 262
Total do item 02.20.01
02.20.02 |  |  | ESQUADRIAS METÁLICAS
02.20.02.01 |  |  | Adequação do corrimão conforme detalhamento a ser fornecido pela contratante | un. | 1
02.20.02.02 |  |  | Fornecimento e aplicação de pintura esmalte igual ao existente, inclusive fundo selador (local: corrimão) | m | 34
Total do item 02.20.02
Total do item 02.20
Total do item 02
03 |  |  | EDIFÍCIO CASTELLAR GUIMARÃES
03.01 |  |  | 13° PAVIMENTO - COBERTURA
03.01.01 |  |  | REMOÇÕES E DEMOLIÇÕES
03.01.01.01 |  |  | Remoção de extintor | un. | 3
03.01.01.02 |  |  | Remoção das placas de identificação de uso | un. | 4
03.01.01.03 |  |  | Remoção das placas de incêndio (E5) | un. | 3
03.01.01.04 |  |  | Remoção de luminárias autônomas existentes | un. | 1
03.01.01.05 |  |  | Remoção de porta, inclusive marco e alisar, inclusive afastamento e empilhamento | m² | 7.56
03.01.01.06 |  |  | Remoção de entulho, carga e transporte | m³ | 1
Total do item 03.01.01
03.01.02 |  |  | PAREDE
03.01.02.01 |  |  | Recolocação das placas de identificação de uso | un. | 4
03.01.02.02 |  |  | Fornecimento de tinta PVA Acrílica, cor igual a existente, inclusive aplicação - duas demãos | m² | 20.75
03.01.02.03 |  |  | Fornecimento de textura cor igual a existente em rolo | m² | 131.25
Total do item 03.01.02
03.01.03 |  |  | INSTALAÇÕES DE COMBATE A INCÊNDIO E ALARME
03.01.03.01 |  |  | Fornecimento e colocação de luminária de emergência 30 LEDS, 24 Vcc, consumo máximo de 5W | un. | 2
03.01.03.02 |  |  | Fornecimento e colocação de extintor de incêndio tipo pó químico 2-A:20-B:C, capacidade 6 Kg | un. | 3
03.01.03.03 |  |  | Fornecimento e colocação de placa em PVC fotoluminescente M4, DIM. (12X25cm) | un. | 4
03.01.03.04 |  |  | Fornecimento e colocação de placa fotoluminescente "E5" - 300 X 300 mm | un. | 3
03.01.03.05 |  |  | Fornecimento e colocação de Porta Corta Fogo, P-90, de abrir, uma folha com dobradiça especial, mola de fechamento, fechadura e demais ferragens de acabamento, dimensões 0,80 x 2,10m, inclusive marco | un. | 2
03.01.03.06 |  |  | Fornecimento e colocação de Porta Corta Fogo, P-90, de abrir, uma folha com dobradiça especial, mola de fechamento, fechadura e demais ferragens de acabamento, dimensões 1,00 x 2,10m, inclusive marco | un. | 2
03.01.03.07 |  |  | Fornecimento e aplicação de pintura esmalte igual ao existente nos pavimentos | m² | 16
Total do item 03.01.03
03.01.04 |  |  | INFRAESTRUTURA DE ELÉTRICA E ALARME
03.01.04.01 |  |  | Infraestrutura de elétrica | un. | 1
03.01.04.02 |  |  | Infraestrutura alarme | un. | 1
Total do item 03.01.04
03.01.05 |  |  | GERAL
03.01.05.01 |  |  | Fornecimento e colocação de lona | m² | 83.68
03.01.05.02 |  |  | Limpeza geral de obra | m² | 83.68
Sub total- 03.01.05
Total do item 03.01
03.02 |  |  | 12° PAVIMENTO
03.02.01 |  |  | REMOÇÕES E DEMOLIÇÕES
03.02.01.01 |  |  | Deslocamento de mobiliário existente (dentro do mesmo ambiente). | m² | 133.23
03.02.01.02 |  |  | Demolição de forro de gesso acartonado inclusive afastamento e empilhamento | m² | 19.85
03.02.01.03 |  |  | Rasgo de alvenaria | m | 1
03.02.01.04 |  |  | Remoção de extintor | un. | 1
03.02.01.05 |  |  | Remoção de luminárias autônomas existentes | un. | 2
03.02.01.06 |  |  | Remoção das tubulações de incêndio sprinkler | m | 1
03.02.01.07 |  |  | Remoção do acionador de alarme. | un. | 1
03.02.01.08 |  |  | Remoção do laminado melamínico | m² | 2
03.02.01.09 |  |  | Remoção das placas de incêndio (E5, E8, S1, S2, S3, S12) | un. | 5
03.02.01.10 |  |  | Remoção da porta e acabamento do abrigo de hidrante, inclusive sua recolocação | un. | 1
03.02.01.11 |  |  | Remoção de entulho, carga e transporte | m³ | 1
Total do item 03.02.01
03.02.02 |  |  | TETO
03.02.02.01 |  |  | Fornecimento e colocação de forro de gesso acartonado igual ao existente. | m² | 19.85
03.02.02.02 |  |  | Fornecimento de massa corrida PVA Látex, inclusive aplicação - duas demãos | m² | 19.85
03.02.02.03 |  |  | Lixamento da massa corrida do forro. | m² | 19.85
03.02.02.04 |  |  | Fornecimento de tinta PVA Látex, cor igual a existente, inclusive aplicação - duas demãos | m² | 39.85
Total do item 03.02.02
03.02.03 |  |  | PAREDE
03.02.03.01 |  |  | Enchimento de rasgo de alvenaria | m | 1
03.02.03.02 |  |  | Fornecimento de textura cor igual a existente em rolo | m² | 2
03.02.03.03 |  |  | Fornecimento e colocação de laminado melamínico igual ao existente | m² | 2
Total do item 03.02.03
03.02.04 |  |  | INSTALAÇÕES DE COMBATE A INCÊNDIO E ALARME
03.02.04.01 |  |  | Fornecimento e colocação de luminária de emergência 30 LEDS, 24 Vcc, consumo máximo de 5W | un. | 10
03.02.04.02 |  |  | Fornecimento e colocação de extintor de incêndio tipo pó químico 2-A:20-B:C, capacidade 6 Kg | un. | 3
03.02.04.03 |  |  | Fixação do suporte de extintor no piso. | un. | 1
03.02.04.04 |  |  | Fornecimento e colocação do acionador manual alarme de incêndio. | un. | 1
03.02.04.05 |  |  | Fornecimento e colocação de avisador sonoro -cor preta, 24 V, 120 decibéis, tipo sirene. | un. | 1
03.02.04.06 |  |  | Fornecimento e colocação de placa em PVC fotoluminescente S1, S3, S8 DIM. (12X25cm) | un. | 5
03.02.04.07 |  |  | Fornecimento e colocação de placa em PVC fotoluminescente S17, DIM. (15X15cm) | un. | 1
03.02.04.08 |  |  | Fornecimento e colocação de placa em PVC fotoluminescente M4, DIM. (12X25cm) | un. | 1
03.02.04.09 |  |  | Fornecimento e colocação de placa fotoluminescente "E5" - 300 X 300 mm | un. | 3
03.02.04.10 |  |  | Fornecimento e colocação de placa fotoluminescente "E8" - 300 X 300 mm | un. | 1
03.02.04.11 |  |  | Fornecimento e colocação de placa fotoluminescente em PVC P4 Dim. (30X30)cm | un. | 1
03.02.04.12 |  |  | Fornecimento e colocação de mangueira de fibra sintética e borracha, D = 38MM, 15 m | un. | 1
03.02.04.13 |  |  | Fornecimento e colocação de tubo aço galvanizado inclusive conexões e suporte, 25mm. | m | 2
03.02.04.14 |  |  | Fornecimento e colocação de sprinkler pendente 15 mm (1/2") 68º C | un. | 1
03.02.04.15 |  |  | Fornecimento e colocação de canopla para sprinkler. | un. | 1
Total do item 03.02.04
03.02.05 |  |  | INFRAESTRUTURA DE ELÉTRICA E ALARME
03.02.05.01 |  |  | Infraestrutura de elétrica | un. | 1
03.02.05.02 |  |  | Infraestrutura alarme | un. | 1
Total do item 03.02.05
03.02.06 |  |  | GERAL
03.02.06.01 |  |  | Recolocação de mobiliário existente | m² | 133.23
03.02.06.02 |  |  | Fornecimento e colocação de lona | m² | 133.23
03.02.06.03 |  |  | Limpeza geral de obra | m² | 180.53
Sub total- 03.02.06
Total do item 03.02
03.03 |  |  | 11° PAVIMENTO
03.03.01 |  |  | REMOÇÕES E DEMOLIÇÕES
03.03.01.01 |  |  | Deslocamento de mobiliário existente (dentro do mesmo ambiente). | m² | 197.38
03.03.01.02 |  |  | Demolição de forro de gesso acartonado inclusive afastamento e empilhamento | m² | 41.33
03.03.01.03 |  |  | Rasgo de alvenaria | m | 1
03.03.01.04 |  |  | Remoção de extintor | un. | 2
03.03.01.05 |  |  | Remoção de luminárias autônomas existentes | un. | 2
03.03.01.06 |  |  | Remoção das tubulações de incêndio sprinkler | m | 6
03.03.01.07 |  |  | Remoção do laminado melamínico | m² | 2
03.03.01.08 |  |  | Remoção das placas de incêndio (E5, E8, S1, S2, S3, S8) | un. | 9
03.03.01.09 |  |  | Remoção da porta e acabamento do abrigo de hidrante, inclusive sua recolocação | un. | 1
03.03.01.10 |  |  | Remoção do acionador de alarme. | un. | 1
03.03.01.11 |  |  | Remoção de entulho, carga e transporte | m³ | 1.7
Total do item 03.03.01
03.03.02 |  |  | TETO
03.03.02.01 |  |  | Fornecimento e colocação de forro de gesso acartonado igual ao existente. | m² | 41.33
03.03.02.02 |  |  | Fornecimento de massa corrida PVA Látex, inclusive aplicação - duas demãos | m² | 41.33
03.03.02.03 |  |  | Lixamento da massa corrida do forro. | m² | 41.33
03.03.02.04 |  |  | Fornecimento de tinta PVA Látex, cor igual a existente, inclusive aplicação - duas demãos | m² | 61.33
Total do item 03.03.02
03.03.03 |  |  | PAREDE
03.03.03.01 |  |  | Enchimento de rasgo de alvenaria | m | 1
03.03.03.02 |  |  | Fornecimento de textura cor igual a existente em rolo | m² | 2
03.03.03.03 |  |  | Fornecimento e colocação de laminado melamínico igual ao existente | m² | 2
Total do item 03.03.03
03.03.04 |  |  | INSTALAÇÕES DE COMBATE A INCÊNDIO E ALARME
03.03.04.01 |  |  | Fornecimento e colocação de luminária de emergência 30 LEDS, 24 Vcc, consumo máximo de 5W | un. | 10
03.03.04.02 |  |  | Fornecimento e colocação de extintor de incêndio tipo pó químico 2-A:20-B:C, capacidade 6 Kg | un. | 3
03.03.04.03 |  |  | Fornecimento e colocação do acionador manual alarme de incêndio. | un. | 1
03.03.04.04 |  |  | Fornecimento e colocação de avisador sonoro -cor preta, 24 V, 120 decibéis, tipo sirene. | un. | 1
03.03.04.05 |  |  | Fornecimento e colocação de placa em PVC fotoluminescente S1, S2, S3, S8 DIM. (12X25cm) | un. | 7
03.03.04.06 |  |  | Fornecimento e colocação de placa em PVC fotoluminescente S17, DIM. (15X15cm) | un. | 1
03.03.04.07 |  |  | Fornecimento e colocação de placa em PVC fotoluminescente M4, DIM. (12X25cm) | un. | 1
03.03.04.08 |  |  | Fornecimento e colocação de placa fotoluminescente "E5" - 300 X 300 mm | un. | 3
03.03.04.09 |  |  | Fornecimento e colocação de placa fotoluminescente "E8" - 300 X 300 mm | un. | 1
03.03.04.10 |  |  | Fornecimento e colocação de placa fotoluminescente em PVC P4 Dim. (30X30)cm | un. | 1
03.03.04.11 |  |  | Fornecimento e colocação de mangueira de fibra sintética e borracha, D = 38MM, 15 m | un. | 1
03.03.04.12 |  |  | Fornecimento e colocação de tubo aço galvanizado inclusive conexões e suporte, 40mm. | m | 5.421
03.03.04.13 |  |  | Fornecimento e colocação de tubo aço galvanizado inclusive conexões e suporte, 32mm. | m | 2.5
03.03.04.14 |  |  | Fornecimento e colocação de tubo aço galvanizado inclusive conexões e suporte, 25mm. | m | 12
03.03.04.15 |  |  | Fornecimento e colocação de sprinkler pendente 15 mm (1/2") 68º C | un. | 9
03.03.04.16 |  |  | Fornecimento e colocação de canopla para sprinkler. | un. | 9
Total do item 03.03.04
03.03.05 |  |  | INFRAESTRUTURA DE ELÉTRICA E ALARME
03.03.05.01 |  |  | Infraestrutura de elétrica | un. | 1
03.03.05.02 |  |  | Infraestrutura alarme | un. | 1
Total do item 03.03.05
03.03.06 |  |  | GERAL
03.03.06.01 |  |  | Recolocação de mobiliário existente | m² | 197.38
03.03.06.02 |  |  | Fornecimento e colocação de lona | m² | 197.38
03.03.06.03 |  |  | Limpeza geral de obra | m² | 205.87
Sub total- 03.03.06
Total do item 03.03
03.04 |  |  | 10° PAVIMENTO
03.04.01 |  |  | REMOÇÕES E DEMOLIÇÕES
03.04.01.01 |  |  | Deslocamento de mobiliário existente (dentro do mesmo ambiente). | m² | 192.23
03.04.01.02 |  |  | Demolição de forro de gesso acartonado inclusive afastamento e empilhamento | m² | 46.95
03.04.01.03 |  |  | Rasgo de alvenaria | m | 1
03.04.01.04 |  |  | Remoção de extintor | un. | 2
03.04.01.05 |  |  | Remoção de luminárias autônomas existentes | un. | 2
03.04.01.06 |  |  | Remoção das tubulações de incêndio sprinkler | m | 8
03.04.01.07 |  |  | Remoção do laminado melamínico | m² | 2
03.04.01.08 |  |  | Remoção das placas de incêndio (E5, E8, S1, S2, S3) | un. | 7
03.04.01.09 |  |  | Remoção da porta e acabamento do abrigo de hidrante, inclusive sua recolocação | un. | 1
03.04.01.10 |  |  | Remoção do acionador de alarme. | un. | 1
03.04.01.11 |  |  | Remoção de entulho, carga e transporte | m³ | 1.85
Total do item 03.04.01
03.04.02 |  |  | TETO
03.04.02.01 |  |  | Fornecimento e colocação de forro de gesso acartonado igual ao existente. | m² | 46.95
03.04.02.02 |  |  | Fornecimento de massa corrida PVA Látex, inclusive aplicação - duas demãos | m² | 46.95
03.04.02.03 |  |  | Lixamento da massa corrida do forro. | m² | 46.95
03.04.02.04 |  |  | Fornecimento de tinta PVA Látex, cor igual a existente, inclusive aplicação - duas demãos | m² | 66.95
Total do item 03.04.02
03.04.03 |  |  | PAREDE
03.04.03.01 |  |  | Enchimento de rasgo de alvenaria | m | 1
03.04.03.02 |  |  | Fornecimento de textura cor igual a existente em rolo | m² | 2
03.04.03.03 |  |  | Fornecimento e colocação de laminado melamínico igual ao existente | m² | 2
Total do item 03.04.03
03.04.04 |  |  | INSTALAÇÕES DE COMBATE A INCÊNDIO E ALARME
03.04.04.01 |  |  | Fornecimento e colocação de luminária de emergência 30 LEDS, 24 Vcc, consumo máximo de 5W | un. | 11
03.04.04.02 |  |  | Fornecimento e colocação de extintor de incêndio tipo pó químico 2-A:20-B:C, capacidade 6 Kg | un. | 3
03.04.04.03 |  |  | Fornecimento e colocação do acionador manual alarme de incêndio. | un. | 1
03.04.04.04 |  |  | Fornecimento e colocação de avisador sonoro -cor preta, 24 V, 120 decibéis, tipo sirene. | un. | 1
03.04.04.05 |  |  | Fornecimento e colocação de placa em PVC fotoluminescente S2, S3, S12 DIM. (12X25cm) | un. | 3
03.04.04.06 |  |  | Fornecimento e colocação de placa em PVC fotoluminescente S17, DIM. (15X15cm) | un. | 1
03.04.04.07 |  |  | Fornecimento e colocação de placa em PVC fotoluminescente M4, DIM. (12X25cm) | un. | 1
03.04.04.08 |  |  | Fornecimento e colocação de placa fotoluminescente "E5" - 300 X 300 mm | un. | 3
03.04.04.09 |  |  | Fornecimento e colocação de placa fotoluminescente "E8" - 300 X 300 mm | un. | 1
03.04.04.10 |  |  | Fornecimento e colocação de placa fotoluminescente em PVC P4 Dim. (30X30)cm | un. | 1
03.04.04.11 |  |  | Fornecimento e colocação de mangueira de fibra sintética e borracha, D = 38MM, 15 m | un. | 2
03.04.04.12 |  |  | Fornecimento e colocação de tubo aço galvanizado inclusive conexões e suporte, 32mm. | m | 3
03.04.04.13 |  |  | Fornecimento e colocação de tubo aço galvanizado inclusive conexões e suporte, 25mm. | m | 17
03.04.04.14 |  |  | Fornecimento e colocação de sprinkler pendente 15 mm (1/2") 68º C | un. | 11
03.04.04.15 |  |  | Fornecimento e colocação de canopla para sprinkler. | un. | 11
Total do item 03.04.04
03.04.05 |  |  | INFRAESTRUTURA DE ELÉTRICA E ALARME
03.04.05.01 |  |  | Infraestrutura de elétrica | un. | 1
03.04.05.02 |  |  | Infraestrutura alarme | un. | 1
Total do item 03.04.05
03.04.06 |  |  | GERAL
03.04.06.01 |  |  | Recolocação de mobiliário existente | m² | 192.23
03.04.06.02 |  |  | Fornecimento e colocação de lona | m² | 192.23
03.04.06.03 |  |  | Limpeza geral de obra | m² | 250
Sub total- 03.04.06
Total do item 03.04
03.05 |  |  | 9° PAVIMENTO
03.05.01 |  |  | REMOÇÕES E DEMOLIÇÕES
03.05.01.01 |  |  | Deslocamento de mobiliário existente (dentro do mesmo ambiente). | m² | 30.8
03.05.01.02 |  |  | Demolição de forro de gesso acartonado inclusive afastamento e empilhamento | m² | 29.09
03.05.01.03 |  |  | Rasgo de alvenaria | m | 1
03.05.01.04 |  |  | Remoção de extintor | un. | 3
03.05.01.05 |  |  | Remoção de luminárias autônomas existentes | un. | 2
03.05.01.06 |  |  | Remoção do laminado melamínico | m² | 2
03.05.01.07 |  |  | Remoção das placas de incêndio (E5, E8, S1, S2, S3, S8) | un. | 8
03.05.01.08 |  |  | Remoção da porta e acabamento do abrigo de hidrante, inclusive sua recolocação | un. | 1
03.05.01.09 |  |  | Remoção do acionador de alarme. | un. | 1
03.05.01.10 |  |  | Remoção de entulho, carga e transporte | m³ | 1.15
Total do item 03.05.01
03.05.02 |  |  | TETO
03.05.02.01 |  |  | Fornecimento e colocação de forro de gesso acartonado igual ao existente. | m² | 29.09
03.05.02.02 |  |  | Fornecimento de massa corrida PVA Látex, inclusive aplicação - duas demãos | m² | 29.09
03.05.02.03 |  |  | Lixamento da massa corrida do forro. | m² | 29.09
03.05.02.04 |  |  | Fornecimento de tinta PVA Látex, cor igual a existente, inclusive aplicação - duas demãos | m² | 49.09
Total do item 03.05.02
03.05.03 |  |  | PAREDE
03.05.03.01 |  |  | Enchimento de rasgo de alvenaria | m | 1
03.05.03.02 |  |  | Fornecimento de textura cor igual a existente em rolo | m² | 2
03.05.03.03 |  |  | Fornecimento e colocação de laminado melamínico igual ao existente | m² | 2
Total do item 03.05.03
03.05.04 |  |  | INSTALAÇÕES DE COMBATE A INCÊNDIO E ALARME
03.05.04.01 |  |  | Fornecimento e colocação de luminária de emergência 30 LEDS, 24 Vcc, consumo máximo de 5W | un. | 11
03.05.04.02 |  |  | Fornecimento e colocação de extintor de incêndio tipo pó químico 2-A:20-B:C, capacidade 6 Kg | un. | 3
03.05.04.03 |  |  | Fixação do suporte de extintor no piso. | un. | 2
03.05.04.04 |  |  | Fornecimento e colocação do acionador manual alarme de incêndio. | un. | 1
03.05.04.05 |  |  | Fornecimento e colocação de avisador sonoro -cor preta, 24 V, 120 decibéis, tipo sirene. | un. | 1
03.05.04.06 |  |  | Fornecimento e colocação de placa em PVC fotoluminescente S1, S2, S3, S8 DIM. (12X25cm) | un. | 5
03.05.04.07 |  |  | Fornecimento e colocação de placa em PVC fotoluminescente S17, DIM. (15X15cm) | un. | 1
03.05.04.08 |  |  | Fornecimento e colocação de placa em PVC fotoluminescente M4, DIM. (12X25cm) | un. | 1
03.05.04.09 |  |  | Fornecimento e colocação de placa fotoluminescente "E5" - 300 X 300 mm | un. | 3
03.05.04.10 |  |  | Fornecimento e colocação de placa fotoluminescente "E8" - 300 X 300 mm | un. | 1
03.05.04.11 |  |  | Fornecimento e colocação de placa fotoluminescente em PVC P4 Dim. (30X30)cm | un. | 1
03.05.04.12 |  |  | Fornecimento e colocação de mangueira de fibra sintética e borracha, D = 38MM, 15 m | un. | 2
Total do item 03.05.04
03.05.05 |  |  | INFRAESTRUTURA DE ELÉTRICA E ALARME
03.05.05.01 |  |  | Infraestrutura de elétrica | un. | 1
03.05.05.02 |  |  | Infraestrutura alarme | un. | 1
Total do item 03.05.05
03.05.06 |  |  | GERAL
03.05.06.01 |  |  | Recolocação de mobiliário existente | m² | 30.8
03.05.06.02 |  |  | Fornecimento e colocação de lona | m² | 30.8
03.05.06.03 |  |  | Limpeza geral de obra | m² | 125
Sub total- 03.05.06
Total do item 03.05
03.06 |  |  | 8° PAVIMENTO
03.06.01 |  |  | REMOÇÕES E DEMOLIÇÕES
03.06.01.01 |  |  | Deslocamento de mobiliário existente (dentro do mesmo ambiente). | m² | 30.8
03.06.01.02 |  |  | Demolição de forro de gesso acartonado inclusive afastamento e empilhamento | m² | 29.09
03.06.01.03 |  |  | Rasgo de alvenaria | m | 1
03.06.01.04 |  |  | Remoção de extintor | un. | 2
03.06.01.05 |  |  | Remoção de luminárias autônomas existentes | un. | 2
03.06.01.06 |  |  | Remoção do laminado melamínico | m² | 2
03.06.01.07 |  |  | Remoção das placas de incêndio (E5, E8, S1, S2, S3, S12) | un. | 7
03.06.01.08 |  |  | Remoção da porta e acabamento do abrigo de hidrante, inclusive sua recolocação | un. | 1
03.06.01.09 |  |  | Remoção do acionador de alarme. | un. | 1
03.06.01.10 |  |  | Remoção de entulho, carga e transporte | m³ | 1.15
Total do item 03.06.01
03.06.02 |  |  | TETO
03.06.02.01 |  |  | Fornecimento e colocação de forro de gesso acartonado igual ao existente. | m² | 29.09
03.06.02.02 |  |  | Fornecimento de massa corrida PVA Látex, inclusive aplicação - duas demãos | m² | 29.09
03.06.02.03 |  |  | Lixamento da massa corrida do forro. | m² | 29.09
03.06.02.04 |  |  | Fornecimento de tinta PVA Látex, cor igual a existente, inclusive aplicação - duas demãos | m² | 49.09
Total do item 03.06.02
03.06.03 |  |  | PAREDE
03.06.03.01 |  |  | Enchimento de rasgo de alvenaria | m | 1
03.06.03.02 |  |  | Fornecimento de textura cor igual a existente em rolo | m² | 2
03.06.03.03 |  |  | Fornecimento e colocação de laminado melamínico igual ao existente | m² | 2
Total do item 03.06.03
03.06.04 |  |  | INSTALAÇÕES DE COMBATE A INCÊNDIO E ALARME
03.06.04.01 |  |  | Fornecimento e colocação de luminária de emergência 30 LEDS, 24 Vcc, consumo máximo de 5W | un. | 11
03.06.04.02 |  |  | Fornecimento e colocação de extintor de incêndio tipo pó químico 2-A:20-B:C, capacidade 6 Kg | un. | 3
03.06.04.03 |  |  | Fixação do suporte de extintor no piso. | un. | 2
03.06.04.04 |  |  | Fornecimento e colocação do acionador manual alarme de incêndio. | un. | 1
03.06.04.05 |  |  | Fornecimento e colocação de avisador sonoro -cor preta, 24 V, 120 decibéis, tipo sirene. | un. | 1
03.06.04.06 |  |  | Fornecimento e colocação de placa em PVC fotoluminescente S1, S2, S3, S8, S12 DIM. (12X25cm) | un. | 6
03.06.04.07 |  |  | Fornecimento e colocação de placa em PVC fotoluminescente S17, DIM. (15X15cm) | un. | 1
03.06.04.08 |  |  | Fornecimento e colocação de placa em PVC fotoluminescente M4, DIM. (12X25cm) | un. | 1
03.06.04.09 |  |  | Fornecimento e colocação de placa fotoluminescente "E5" - 300 X 300 mm | un. | 3
03.06.04.10 |  |  | Fornecimento e colocação de placa fotoluminescente "E8" - 300 X 300 mm | un. | 1
03.06.04.11 |  |  | Fornecimento e colocação de placa fotoluminescente em PVC P4 Dim. (30X30)cm | un. | 1
03.06.04.12 |  |  | Fornecimento e colocação de mangueira de fibra sintética e borracha, D = 38MM, 15 m | un. | 2
Total do item 03.06.04
03.06.05 |  |  | INFRAESTRUTURA DE ELÉTRICA E ALARME
03.06.05.01 |  |  | Infraestrutura de elétrica | un. | 1
03.06.05.02 |  |  | Infraestrutura alarme | un. | 1
Total do item 03.06.05
03.06.06 |  |  | GERAL
03.06.06.01 |  |  | Recolocação de mobiliário existente | m² | 30.8
03.06.06.02 |  |  | Fornecimento e colocação de lona | m² | 30.8
03.06.06.03 |  |  | Limpeza geral de obra | m² | 125
Sub total- 03.06.06
Total do item 03.06
03.07 |  |  | 7° PAVIMENTO
03.07.01 |  |  | REMOÇÕES E DEMOLIÇÕES
03.07.01.01 |  |  | Deslocamento de mobiliário existente (dentro do mesmo ambiente). | m² | 30.8
03.07.01.02 |  |  | Demolição de forro de gesso acartonado inclusive afastamento e empilhamento | m² | 29.09
03.07.01.03 |  |  | Rasgo de alvenaria | m | 1
03.07.01.04 |  |  | Remoção de extintor | un. | 2
03.07.01.05 |  |  | Remoção de luminárias autônomas existentes | un. | 2
03.07.01.06 |  |  | Remoção do laminado melamínico | m² | 2
03.07.01.07 |  |  | Remoção das placas de incêndio (E5, E8, S1, S2, S3, S8) | un. | 8
03.07.01.08 |  |  | Remoção da porta e acabamento do abrigo de hidrante, inclusive sua recolocação | un. | 1
03.07.01.09 |  |  | Remoção do acionador de alarme. | un. | 1
03.07.01.10 |  |  | Remoção de entulho, carga e transporte | m³ | 1.15
Total do item 03.07.01
03.07.02 |  |  | TETO
03.07.02.01 |  |  | Fornecimento e colocação de forro de gesso acartonado igual ao existente. | m² | 29.09
03.07.02.02 |  |  | Fornecimento de massa corrida PVA Látex, inclusive aplicação - duas demãos | m² | 29.09
03.07.02.03 |  |  | Lixamento da massa corrida do forro. | m² | 29.09
03.07.02.04 |  |  | Fornecimento de tinta PVA Látex, cor igual a existente, inclusive aplicação - duas demãos | m² | 49.09
Total do item 03.07.02
03.07.03 |  |  | PAREDE
03.07.03.01 |  |  | Enchimento de rasgo de alvenaria | m | 1
03.07.03.02 |  |  | Fornecimento de textura cor igual a existente em rolo | m² | 2
03.07.03.03 |  |  | Fornecimento e colocação de laminado melamínico igual ao existente | m² | 2
Total do item 03.07.03
03.07.04 |  |  | INSTALAÇÕES DE COMBATE A INCÊNDIO E ALARME
03.07.04.01 |  |  | Fornecimento e colocação de luminária de emergência 30 LEDS, 24 Vcc, consumo máximo de 5W | un. | 11
03.07.04.02 |  |  | Fornecimento e colocação de extintor de incêndio tipo pó químico 2-A:20-B:C, capacidade 6 Kg | un. | 3
03.07.04.03 |  |  | Fixação do suporte de extintor no piso. | un. | 2
03.07.04.04 |  |  | Fornecimento e colocação do acionador manual alarme de incêndio. | un. | 1
03.07.04.05 |  |  | Fornecimento e colocação de avisador sonoro -cor preta, 24 V, 120 decibéis, tipo sirene. | un. | 1
03.07.04.06 |  |  | Fornecimento e colocação de placa em PVC fotoluminescente S2, S3, S12 DIM. (12X25cm) | un. | 7
03.07.04.07 |  |  | Fornecimento e colocação de placa em PVC fotoluminescente S17, DIM. (15X15cm) | un. | 1
03.07.04.08 |  |  | Fornecimento e colocação de placa em PVC fotoluminescente M4, DIM. (12X25cm) | un. | 1
03.07.04.09 |  |  | Fornecimento e colocação de placa fotoluminescente "E5" - 300 X 300 mm | un. | 3
03.07.04.10 |  |  | Fornecimento e colocação de placa fotoluminescente "E8" - 300 X 300 mm | un. | 1
03.07.04.11 |  |  | Fornecimento e colocação de placa fotoluminescente em PVC P4 Dim. (30X30)cm | un. | 1
03.07.04.12 |  |  | Fornecimento e colocação de mangueira de fibra sintética e borracha, D = 38MM, 15 m | un. | 1
Total do item 03.07.04
03.07.05 |  |  | INFRAESTRUTURA DE ELÉTRICA E ALARME
03.07.05.01 |  |  | Infraestrutura de elétrica | un. | 1
03.07.05.02 |  |  | Infraestrutura alarme | un. | 1
Total do item 03.07.05
03.07.06 |  |  | GERAL
03.07.06.01 |  |  | Recolocação de mobiliário existente | m² | 30.8
03.07.06.02 |  |  | Fornecimento e colocação de lona | m² | 30.8
03.07.06.03 |  |  | Limpeza geral de obra | m² | 125
Sub total- 03.07.06
Total do item 03.07
03.08 |  |  | 6° PAVIMENTO
03.08.01 |  |  | REMOÇÕES E DEMOLIÇÕES
03.08.01.01 |  |  | Deslocamento de mobiliário existente (dentro do mesmo ambiente). | m² | 30.8
03.08.01.02 |  |  | Demolição de forro de gesso acartonado inclusive afastamento e empilhamento | m² | 29.09
03.08.01.03 |  |  | Rasgo de alvenaria | m | 1
03.08.01.04 |  |  | Remoção de extintor | un. | 2
03.08.01.05 |  |  | Remoção de luminárias autônomas existentes | un. | 2
03.08.01.06 |  |  | Remoção do laminado melamínico | m² | 2
03.08.01.07 |  |  | Remoção das placas de incêndio (E5, E8, S1, S2, S3, S8) | un. | 12
03.08.01.08 |  |  | Remoção da porta e acabamento do abrigo de hidrante, inclusive sua recolocação | un. | 1
03.08.01.09 |  |  | Remoção do acionador de alarme. | un. | 1
03.08.01.10 |  |  | Remoção de entulho, carga e transporte | m³ | 1.15
Total do item 03.08.01
03.08.02 |  |  | TETO
03.08.02.01 |  |  | Fornecimento e colocação de forro de gesso acartonado igual ao existente. | m² | 29.09
03.08.02.02 |  |  | Fornecimento de massa corrida PVA Látex, inclusive aplicação - duas demãos | m² | 29.09
03.08.02.03 |  |  | Lixamento da massa corrida do forro. | m² | 29.09
03.08.02.04 |  |  | Fornecimento de tinta PVA Látex, cor igual a existente, inclusive aplicação - duas demaõs | m² | 49.09
Total do item 03.08.02
03.08.03 |  |  | PAREDE
03.08.03.01 |  |  | Enchimento de rasgo de alvenaria | m | 1
03.08.03.02 |  |  | Fornecimento de textura cor igual a existente em rolo | m² | 2
03.08.03.03 |  |  | Fornecimento e colocação de laminado melamínico igual ao existente | m² | 2
Total do item 03.08.03
03.08.04 |  |  | INSTALAÇÕES DE COMBATE A INCÊNDIO E ALARME
03.08.04.01 |  |  | Fornecimento e colocação de luminária de emergência 30 LEDS, 24 Vcc, consumo máximo de 5W | un. | 11
03.08.04.02 |  |  | Fornecimento e colocação de extintor de incêndio tipo pó químico 2-A:20-B:C, capacidade 6 Kg | un. | 3
03.08.04.03 |  |  | Fixação do suporte de extintor no piso. | un. | 2
03.08.04.04 |  |  | Fornecimento e colocação do acionador manual alarme de incêndio. | un. | 1
03.08.04.05 |  |  | Fornecimento e colocação de avisador sonoro -cor preta, 24 V, 120 decibéis, tipo sirene. | un. | 1
03.08.04.06 |  |  | Fornecimento e colocação de placa em PVC fotoluminescente S1, S2, S3, S8, S12 DIM. (12X25cm) | un. | 10
03.08.04.07 |  |  | Fornecimento e colocação de placa em PVC fotoluminescente S17, DIM. (15X15cm) | un. | 1
03.08.04.08 |  |  | Fornecimento e colocação de placa em PVC fotoluminescente M4, DIM. (12X25cm) | un. | 1
03.08.04.09 |  |  | Fornecimento e colocação de placa fotoluminescente "E5" - 300 X 300 mm | un. | 3
03.08.04.10 |  |  | Fornecimento e colocação de placa fotoluminescente "E8" - 300 X 300 mm | un. | 1
03.08.04.11 |  |  | Fornecimento e colocação de placa fotoluminescente em PVC P4 Dim. (30X30)cm | un. | 1
03.08.04.12 |  |  | Fornecimento e colocação de mangueira de fibra sintética e borracha, D = 38MM, 15 m | un. | 1
Total do item 03.08.04
03.08.05 |  |  | INFRAESTRUTURA DE ELÉTRICA E ALARME
03.08.05.01 |  |  | Infraestrutura de elétrica | un. | 1
03.08.05.02 |  |  | Infraestrutura alarme | un. | 1
Total do item 03.08.05
03.08.06 |  |  | GERAL
03.08.06.01 |  |  | Recolocação de mobiliário existente | m² | 30.8
03.08.06.02 |  |  | Fornecimento e colocação de lona | m² | 30.8
03.08.06.03 |  |  | Limpeza geral de obra | m² | 125
Sub total- 03.08.06
Total do item 03.08
03.09 |  |  | 5° PAVIMENTO
03.09.01 |  |  | REMOÇÕES E DEMOLIÇÕES
03.09.01.01 |  |  | Deslocamento de mobiliário existente (dentro do mesmo ambiente). | m² | 30.8
03.09.01.02 |  |  | Demolição de forro de gesso acartonado inclusive afastamento e empilhamento | m² | 29.09
03.09.01.03 |  |  | Rasgo de alvenaria | m | 1
03.09.01.04 |  |  | Remoção de extintor | un. | 2
03.09.01.05 |  |  | Remoção de luminárias autônomas existentes | un. | 2
03.09.01.06 |  |  | Remoção do laminado melamínico | m² | 2
03.09.01.07 |  |  | Remoção das placas de incêndio (E5, E8, S1, S2, S8) | un. | 12
03.09.01.08 |  |  | Remoção da porta e acabamento do abrigo de hidrante, inclusive sua recolocação | un. | 1
03.09.01.09 |  |  | Remoção do acionador de alarme. | un. | 1
03.09.01.10 |  |  | Remoção de entulho, carga e transporte | m³ | 1.15
Total do item 03.09.01
03.09.02 |  |  | TETO
03.09.02.01 |  |  | Fornecimento e colocação de forro de gesso acartonado igual ao existente. | m² | 29.09
03.09.02.02 |  |  | Fornecimento de massa corrida PVA Látex, inclusive aplicação - duas demãos | m² | 29.09
03.09.02.03 |  |  | Lixamento da massa corrida do forro. | m² | 29.09
03.09.02.04 |  |  | Fornecimento de tinta PVA Látex, cor igual a existente, inclusive aplicação - duas demãos | m² | 49.09
Total do item 03.09.02
03.09.03 |  |  | PAREDE
03.09.03.01 |  |  | Enchimento de rasgo de alvenaria | m | 1
03.09.03.02 |  |  | Fornecimento de textura cor igual a existente em rolo | m² | 2
03.09.03.03 |  |  | Fornecimento e colocação de laminado melamínico igual ao existente | m² | 2
Total do item 03.09.03
03.09.04 |  |  | INSTALAÇÕES DE COMBATE A INCÊNDIO E ALARME
03.09.04.01 |  |  | Fornecimento e colocação de luminária de emergência 30 LEDS, 24 Vcc, consumo máximo de 5W | un. | 11
03.09.04.02 |  |  | Fornecimento e colocação de extintor de incêndio tipo pó químico 2-A:20-B:C, capacidade 6 Kg | un. | 3
03.09.04.03 |  |  | Fixação do suporte de extintor no piso. | un. | 2
03.09.04.04 |  |  | Fornecimento e colocação do acionador manual alarme de incêndio. | un. | 1
03.09.04.05 |  |  | Fornecimento e colocação de avisador sonoro -cor preta, 24 V, 120 decibéis, tipo sirene. | un. | 1
03.09.04.06 |  |  | Fornecimento e colocação de placa em PVC fotoluminescente S1, S2, S3, S8, S12 DIM. (12X25cm) | un. | 11
03.09.04.07 |  |  | Fornecimento e colocação de placa em PVC fotoluminescente S17, DIM. (15X15cm) | un. | 1
03.09.04.08 |  |  | Fornecimento e colocação de placa em PVC fotoluminescente M4, DIM. (12X25cm) | un. | 1
03.09.04.09 |  |  | Fornecimento e colocação de placa fotoluminescente "E5" - 300 X 300 mm | un. | 3
03.09.04.10 |  |  | Fornecimento e colocação de placa fotoluminescente "E8" - 300 X 300 mm | un. | 1
03.09.04.11 |  |  | Fornecimento e colocação de placa fotoluminescente em PVC P4 Dim. (30X30)cm | un. | 1
03.09.04.12 |  |  | Fornecimento e colocação de mangueira de fibra sintética e borracha, D = 38MM, 15 m | un. | 2
Total do item 03.09.04
03.09.05 |  |  | INFRAESTRUTURA DE ELÉTRICA E ALARME
03.09.05.01 |  |  | Infraestrutura de elétrica | un. | 1
03.09.05.02 |  |  | Infraestrutura alarme | un. | 1
Total do item 03.09.05
03.09.06 |  |  | GERAL
03.09.06.01 |  |  | Recolocação de mobiliário existente | m² | 30.8
03.09.06.02 |  |  | Fornecimento e colocação de lona | m² | 30.8
03.09.06.03 |  |  | Limpeza geral de obra | m² | 125
Sub total- 03.09.06
Total do item 03.09
03.10 |  |  | 4° PAVIMENTO
03.10.01 |  |  | REMOÇÕES E DEMOLIÇÕES
03.10.01.01 |  |  | Deslocamento de mobiliário existente (dentro do mesmo ambiente). | m² | 30.8
03.10.01.02 |  |  | Demolição de forro de gesso acartonado inclusive afastamento e empilhamento | m² | 29.09
03.10.01.03 |  |  | Rasgo de alvenaria | m | 1
03.10.01.04 |  |  | Remoção de extintor | un. | 2
03.10.01.05 |  |  | Remoção de luminárias autônomas existentes | un. | 2
03.10.01.06 |  |  | Remoção do laminado melamínico | m² | 2
03.10.01.07 |  |  | Remoção das placas de incêndio (E5, E8, S1, S2, S8) | un. | 12
03.10.01.08 |  |  | Remoção da porta e acabamento do abrigo de hidrante, inclusive sua recolocação | un. | 1
03.10.01.09 |  |  | Remoção do acionador de alarme. | un. | 1
03.10.01.10 |  |  | Remoção de entulho, carga e transporte | m³ | 1.15
Total do item 03.10.01
03.10.02 |  |  | TETO
03.10.02.01 |  |  | Fornecimento e colocação de forro de gesso acartonado igual ao existente. | m² | 29.09
03.10.02.02 |  |  | Fornecimento de massa corrida PVA Látex, inclusive aplicação - duas demãos | m² | 29.09
03.10.02.03 |  |  | Lixamento da massa corrida do forro. | m² | 29.09
03.10.02.04 |  |  | Fornecimento de tinta PVA Látex, cor igual a existente, inclusive aplicação - duas demãos | m² | 49.09
Total do item 03.10.02
03.10.03 |  |  | PAREDE
03.10.03.01 |  |  | Enchimento de rasgo de alvenaria | m | 1
03.10.03.02 |  |  | Fornecimento de textura cor igual a existente em rolo | m² | 2
03.10.03.03 |  |  | Fornecimento e colocação de laminado melamínico igual ao existente | m² | 2
Total do item 03.10.03
03.10.04 |  |  | INSTALAÇÕES DE COMBATE A INCÊNDIO E ALARME
03.10.04.01 |  |  | Fornecimento e colocação de luminária de emergência 30 LEDS, 24 Vcc, consumo máximo de 5W | un. | 11
03.10.04.02 |  |  | Fornecimento e colocação de extintor de incêndio tipo pó químico 2-A:20-B:C, capacidade 6 Kg | un. | 3
03.10.04.03 |  |  | Fixação do suporte de extintor no piso. | un. | 1
03.10.04.04 |  |  | Fornecimento e colocação do acionador manual alarme de incêndio. | un. | 1
03.10.04.05 |  |  | Fornecimento e colocação de avisador sonoro -cor preta, 24 V, 120 decibéis, tipo sirene. | un. | 1
03.10.04.06 |  |  | Fornecimento e colocação de placa em PVC fotoluminescente S1, S2, S3, S8, S12 DIM. (12X25cm) | un. | 10
03.10.04.07 |  |  | Fornecimento e colocação de placa em PVC fotoluminescente S17, DIM. (15X15cm) | un. | 1
03.10.04.08 |  |  | Fornecimento e colocação de placa em PVC fotoluminescente M4, DIM. (12X25cm) | un. | 1
03.10.04.09 |  |  | Fornecimento e colocação de placa fotoluminescente "E5" - 300 X 300 mm | un. | 3
03.10.04.10 |  |  | Fornecimento e colocação de placa fotoluminescente "E8" - 300 X 300 mm | un. | 1
03.10.04.11 |  |  | Fornecimento e colocação de placa fotoluminescente em PVC P4 Dim. (30X30)cm | un. | 1
03.10.04.12 |  |  | Fornecimento e colocação de mangueira de fibra sintética e borracha, D = 38MM, 15 m | un. | 2
Total do item 03.10.04
03.10.05 |  |  | INFRAESTRUTURA DE ELÉTRICA E ALARME
03.10.05.01 |  |  | Infraestrutura de elétrica | un. | 1
03.10.05.02 |  |  | Infraestrutura alarme | un. | 1
Total do item 03.10.05
03.10.06 |  |  | GERAL
03.10.06.01 |  |  | Recolocação de mobiliário existente | m² | 30.8
03.10.06.02 |  |  | Fornecimento e colocação de lona | m² | 30.8
03.10.06.03 |  |  | Limpeza geral de obra | m² | 125
Sub total- 03.10.06
Total do item 03.10
03.11 |  |  | 3° PAVIMENTO
03.11.01 |  |  | REMOÇÕES E DEMOLIÇÕES
03.11.01.01 |  |  | Deslocamento de mobiliário existente (dentro do mesmo ambiente). | m² | 30.8
03.11.01.02 |  |  | Demolição de forro de gesso acartonado inclusive afastamento e empilhamento | m² | 29.09
03.11.01.03 |  |  | Rasgo de alvenaria | m | 1
03.11.01.04 |  |  | Remoção de extintor | un. | 2
03.11.01.05 |  |  | Remoção de luminárias autônomas existentes | un. | 2
03.11.01.06 |  |  | Remoção do laminado melamínico | m² | 2
03.11.01.07 |  |  | Remoção das placas de incêndio (E5, E8, S1, S2, S8) | un. | 12
03.11.01.08 |  |  | Remoção da porta e acabamento do abrigo de hidrante, inclusive sua recolocação | un. | 1
03.11.01.09 |  |  | Remoção do acionador de alarme. | un. | 1
03.11.01.10 |  |  | Remoção de entulho, carga e transporte | m³ | 1.15
Total do item 03.11.01
03.11.02 |  |  | TETO
03.11.02.01 |  |  | Fornecimento e colocação de forro de gesso acartonado igual ao existente. | m² | 29.09
03.11.02.02 |  |  | Fornecimento de massa corrida PVA Látex, inclusive aplicação - duas demãos | m² | 29.09
03.11.02.03 |  |  | Lixamento da massa corrida do forro. | m² | 29.09
03.11.02.04 |  |  | Fornecimento de tinta PVA Látex, cor igual a existente, inclusive aplicação - duas demãos | m² | 49.09
Total do item 03.11.02
03.11.03 |  |  | PAREDE
03.11.03.01 |  |  | Enchimento de rasgo de alvenaria | m | 1
03.11.03.02 |  |  | Fornecimento de textura cor igual a existente em rolo | m² | 2
03.11.03.03 |  |  | Fornecimento e colocação de laminado melamínico igual ao existente | m² | 2
Total do item 03.11.03
03.11.04 |  |  | INSTALAÇÕES DE COMBATE A INCÊNDIO E ALARME
03.11.04.01 |  |  | Fornecimento e colocação de luminária de emergência 30 LEDS, 24 Vcc, consumo máximo de 5W | un. | 11
03.11.04.02 |  |  | Fornecimento e colocação de extintor de incêndio tipo pó químico 2-A:20-B:C, capacidade 6 Kg | un. | 3
03.11.04.03 |  |  | Fixação do suporte de extintor no piso. | un. | 1
03.11.04.04 |  |  | Fornecimento e colocação do acionador manual alarme de incêndio. | un. | 1
03.11.04.05 |  |  | Fornecimento e colocação de avisador sonoro -cor preta, 24 V, 120 decibéis, tipo sirene. | un. | 1
03.11.04.06 |  |  | Fornecimento e colocação de placa em PVC fotoluminescente S1, S2, S3, S8, S12 DIM. (12X25cm) | un. | 10
03.11.04.07 |  |  | Fornecimento e colocação de placa em PVC fotoluminescente S17, DIM. (15X15cm) | un. | 1
03.11.04.08 |  |  | Fornecimento e colocação de placa em PVC fotoluminescente M4, DIM. (12X25cm) | un. | 1
03.11.04.09 |  |  | Fornecimento e colocação de placa fotoluminescente "E5" - 300 X 300 mm | un. | 3
03.11.04.10 |  |  | Fornecimento e colocação de placa fotoluminescente "E8" - 300 X 300 mm | un. | 1
03.11.04.11 |  |  | Fornecimento e colocação de placa fotoluminescente em PVC P4 Dim. (30X30)cm | un. | 1
03.11.04.12 |  |  | Fornecimento e colocação de mangueira de fibra sintética e borracha, D = 38MM, 15 m | un. | 1
Total do item 03.11.04
03.11.05 |  |  | INFRAESTRUTURA DE ELÉTRICA E ALARME
03.11.05.01 |  |  | Infraestrutura de elétrica | un. | 1
03.11.05.02 |  |  | Infraestrutura alarme | un. | 1
Total do item 03.11.05
03.11.06 |  |  | GERAL
03.11.06.01 |  |  | Recolocação de mobiliário existente | m² | 30.8
03.11.06.02 |  |  | Fornecimento e colocação de lona | m² | 30.8
03.11.06.03 |  |  | Limpeza geral de obra | m² | 117.95
Sub total- 03.11.06
Total do item 03.11
03.12 |  |  | 2° PAVIMENTO
03.12.01 |  |  | REMOÇÕES E DEMOLIÇÕES
03.12.01.01 |  |  | Deslocamento de mobiliário existente (dentro do mesmo ambiente). | m² | 157
03.12.01.02 |  |  | Demolição de forro de gesso acartonado inclusive afastamento e empilhamento | m² | 28.46
03.12.01.03 |  |  | Rasgo de alvenaria | m | 1
03.12.01.04 |  |  | Remoção de extintor | un. | 2
03.12.01.05 |  |  | Remoção de luminárias autônomas existentes | un. | 2
03.12.01.06 |  |  | Remoção do laminado melamínico | m² | 2
03.12.01.07 |  |  | Remoção das placas de incêndio (E5, E8, S1, S2, S8, S12) | un. | 11
03.12.01.08 |  |  | Remoção da porta e acabamento do abrigo de hidrante, inclusive sua recolocação | un. | 1
03.12.01.09 |  |  | Remoção do acionador de alarme. | un. | 1
03.12.01.10 |  |  | Remoção de entulho, carga e transporte | m³ | 1.1
Total do item 03.12.01
03.12.02 |  |  | TETO
03.12.02.01 |  |  | Fornecimento e colocação de forro de gesso acartonado igual ao existente. | m² | 28.46
03.12.02.02 |  |  | Fornecimento de massa corrida PVA Látex, inclusive aplicação - duas demãos | m² | 28.46
03.12.02.03 |  |  | Lixamento da massa corrida do forro. | m² | 28.46
03.12.02.04 |  |  | Fornecimento de tinta PVA Látex, cor igual a existente, inclusive aplicação - duas demaõs | m² | 48.46
Total do item 03.12.02
03.12.03 |  |  | PAREDE
03.12.03.01 |  |  | Enchimento de rasgo de alvenaria | m | 1
03.12.03.02 |  |  | Fornecimento de textura cor igual a existente em rolo | m² | 2
03.12.03.03 |  |  | Fornecimento e colocação de laminado melamínico igual ao existente | m² | 2
Total do item 03.12.03
03.12.04 |  |  | INSTALAÇÕES DE COMBATE A INCÊNDIO E ALARME
03.12.04.01 |  |  | Fornecimento e colocação de luminária de emergência 30 LEDS, 24 Vcc, consumo máximo de 5W | un. | 12
03.12.04.02 |  |  | Fornecimento e colocação de extintor de incêndio tipo pó químico 2-A:20-B:C, capacidade 6 Kg | un. | 3
03.12.04.03 |  |  | Fornecimento e colocação do acionador manual alarme de incêndio. | un. | 1
03.12.04.04 |  |  | Fornecimento e colocação de avisador sonoro -cor preta, 24 V, 120 decibéis, tipo sirene. | un. | 1
03.12.04.05 |  |  | Fornecimento e colocação de placa em PVC fotoluminescente S1, S2, S3, S8, S12 DIM. (12X25cm) | un. | 10
03.12.04.06 |  |  | Fornecimento e colocação de placa em PVC fotoluminescente S17, DIM. (15X15cm) | un. | 1
03.12.04.07 |  |  | Fornecimento e colocação de placa em PVC fotoluminescente M4, DIM. (12X25cm) | un. | 1
03.12.04.08 |  |  | Fornecimento e colocação de placa fotoluminescente "E5" - 300 X 300 mm | un. | 3
03.12.04.09 |  |  | Fornecimento e colocação de placa fotoluminescente "E8" - 300 X 300 mm | un. | 1
03.12.04.10 |  |  | Fornecimento e colocação de placa fotoluminescente em PVC P4 Dim. (30X30)cm | un. | 1
03.12.04.11 |  |  | Fornecimento e colocação de mangueira de fibra sintética e borracha, D = 38MM, 15 m | un. | 1
Total do item 03.12.04
03.12.05 |  |  | INFRAESTRUTURA DE ELÉTRICA E ALARME
03.12.05.01 |  |  | Infraestrutura de elétrica | un. | 1
03.12.05.02 |  |  | Infraestrutura alarme | un. | 1
Total do item 03.12.05
03.12.06 |  |  | GERAL
03.12.06.01 |  |  | Recolocação de mobiliário existente | m² | 157
03.12.06.02 |  |  | Fornecimento e colocação de lona | m² | 157
03.12.06.03 |  |  | Limpeza geral de obra | m² | 183.23
Sub total- 03.12.06
Total do item 03.12
03.13 |  |  | 1° PAVIMENTO
03.13.01 |  |  | REMOÇÕES E DEMOLIÇÕES
03.13.01.01 |  |  | Deslocamento de mobiliário existente (dentro do mesmo ambiente). | m² | 178.11
03.13.01.02 |  |  | Demolição de forro de gesso acartonado inclusive afastamento e empilhamento | m² | 29.5
03.13.01.03 |  |  | Rasgo de alvenaria | m | 1
03.13.01.04 |  |  | Remoção de extintor | un. | 10
03.13.01.05 |  |  | Remoção de luminárias autônomas existentes | un. | 6
03.13.01.06 |  |  | Remoção do laminado melamínico | m² | 2
03.13.01.07 |  |  | Remoção das placas de incêndio (E5, E8, S1, S2, S8) | un. | 6
03.13.01.08 |  |  | Remoção da porta e acabamento do abrigo de hidrante, inclusive sua recolocação | un. | 1
03.13.01.09 |  |  | Remoção do acionador de alarme. | un. | 1
03.13.01.10 |  |  | Remoção de entulho, carga e transporte | m³ | 1.2
Total do item 03.13.01
03.13.02 |  |  | TETO
03.13.02.01 |  |  | Fornecimento e colocação de forro de gesso acartonado igual ao existente. | m² | 29.5
03.13.02.02 |  |  | Fornecimento de massa corrida PVA Látex, inclusive aplicação - duas demãos | m² | 29.5
03.13.02.03 |  |  | Lixamento da massa corrida do forro. | m² | 29.5
03.13.02.04 |  |  | Fornecimento de tinta PVA Látex, cor igual a existente, inclusive aplicação - duas demaõs | m² | 49.5
Total do item 03.13.02
03.13.03 |  |  | PAREDE
03.13.03.01 |  |  | Enchimento de rasgo de alvenaria | m | 1
03.13.03.02 |  |  | Fornecimento de textura cor igual a existente em rolo | m² | 2
03.13.03.03 |  |  | Fornecimento e colocação de laminado melamínico igual ao existente | m² | 2
Total do item 03.13.03
03.13.04 |  |  | INSTALAÇÕES DE COMBATE A INCÊNDIO E ALARME
03.13.04.01 |  |  | Fornecimento e colocação de luminária de emergência 30 LEDS, 24 Vcc, consumo máximo de 5W | un. | 17
03.13.04.02 |  |  | Fornecimento e colocação de extintor de incêndio tipo pó químico 2-A:20-B:C, capacidade 6 Kg | un. | 9
03.13.04.03 |  |  | Fixação do suporte de extintor no piso. | un. | 4
03.13.04.04 |  |  | Fornecimento e colocação do acionador manual alarme de incêndio. | un. | 1
03.13.04.05 |  |  | Fornecimento e colocação de avisador sonoro -cor preta, 24 V, 120 decibéis, tipo sirene. | un. | 1
03.13.04.06 |  |  | Fornecimento e colocação de placa em PVC fotoluminescente S1, S2, S3, S8, S9, S12, M2, DIM. (12X25cm) | un. | 14
03.13.04.07 |  |  | Fornecimento e colocação de placa em PVC fotoluminescente S17, DIM. (15X15cm) | un. | 1
03.13.04.08 |  |  | Fornecimento e colocação de placa em PVC fotoluminescente M4, DIM. (12X25cm) | un. | 1
03.13.04.09 |  |  | Fornecimento e colocação de placa fotoluminescente "E5" - 300 X 300 mm | un. | 8
03.13.04.10 |  |  | Fornecimento e colocação de placa fotoluminescente "E8" - 300 X 300 mm | un. | 1
03.13.04.11 |  |  | Fornecimento e colocação de placa fotoluminescente em PVC P4 Dim. (30X30)cm | un. | 1
03.13.04.12 |  |  | Fornecimento e colocação de chave para conexões de engate rápido, (STORZ), 63 X 38 mm | un. | 2
Total do item 03.13.04
03.13.05 |  |  | INFRAESTRUTURA DE ELÉTRICA E ALARME
03.13.05.01 |  |  | Infraestrutura de elétrica | un. | 1
03.13.05.02 |  |  | Infraestrutura alarme | un. | 1
Total do item 03.13.05
03.13.06 |  |  | GERAL
03.13.06.01 |  |  | Recolocação de mobiliário existente | m² | 178.11
03.13.06.02 |  |  | Fornecimento e colocação de lona | m² | 178.11
03.13.06.03 |  |  | Limpeza geral de obra | m² | 329.5
Sub total- 03.13.06
Total do item 03.13
03.14 |  |  | PILOTIS
03.14.01 |  |  | REMOÇÕES E DEMOLIÇÕES
03.14.01.01 |  |  | Deslocamento de mobiliário existente (dentro do mesmo ambiente). | m² | 119.1
03.14.01.02 |  |  | Demolição de forro de gesso acartonado inclusive afastamento e empilhamento | m² | 37.75
03.14.01.03 |  |  | Rasgo de alvenaria | m | 1
03.14.01.04 |  |  | Remoção de extintor | un. | 1
03.14.01.05 |  |  | Remoção de luminárias autônomas existentes | un. | 2
03.14.01.06 |  |  | Remoção do laminado melamínico | m² | 2
03.14.01.07 |  |  | Remoção das placas de incêndio (E5, E8, S2, S3, S8, S12) | un. | 7
03.14.01.08 |  |  | Remoção da porta e acabamento do abrigo de hidrante, inclusive sua recolocação | un. | 1
03.14.01.09 |  |  | Remoção do acionador de alarme. | un. | 1
03.14.01.10 |  |  | Remoção de entulho, carga e transporte | m³ | 1.5
Total do item 03.14.01
03.14.02 |  |  | TETO
03.14.02.01 |  |  | Fornecimento e colocação de forro de gesso acartonado igual ao existente. | m² | 37.75
03.14.02.02 |  |  | Fornecimento de massa corrida PVA Látex, inclusive aplicação - duas demãos | m² | 37.75
03.14.02.03 |  |  | Lixamento da massa corrida do forro. | m² | 37.75
03.14.02.04 |  |  | Fornecimento de tinta PVA Látex, cor igual a existente, inclusive aplicação - duas demãos | m² | 57.75
Total do item 03.14.02
03.14.03 |  |  | PAREDE
03.14.03.01 |  |  | Enchimento de rasgo de alvenaria | m | 1
03.14.03.02 |  |  | Fornecimento de textura cor igual a existente em rolo | m² | 2
03.14.03.03 |  |  | Fornecimento e colocação de laminado melamínico igual ao existente | m² | 2
Total do item 03.14.03
03.14.04 |  |  | INSTALAÇÕES DE COMBATE A INCÊNDIO E ALARME
03.14.04.01 |  |  | Fornecimento e colocação de luminária de emergência 30 LEDS, 24 Vcc, consumo máximo de 5W | un. | 14
03.14.04.02 |  |  | Fornecimento e colocação de extintor de incêndio tipo pó químico 2-A:20-B:C, capacidade 6 Kg | un. | 3
03.14.04.03 |  |  | Fixação do suporte de extintor no piso. | un. | 1
03.14.04.04 |  |  | Fornecimento e colocação do acionador manual alarme de incêndio. | un. | 1
03.14.04.05 |  |  | Fornecimento e colocação de avisador sonoro -cor preta, 24 V, 120 decibéis, tipo sirene. | un. | 1
03.14.04.06 |  |  | Fornecimento e colocação de placa em PVC fotoluminescente S1, S2, S3, S8, S12, DIM. (12X25cm) | un. | 7
03.14.04.07 |  |  | Fornecimento e colocação de placa em PVC fotoluminescente S17, DIM. (15X15cm) | un. | 1
03.14.04.08 |  |  | Fornecimento e colocação de placa em PVC fotoluminescente M4, DIM. (12X25cm) | un. | 1
03.14.04.09 |  |  | Fornecimento e colocação de placa fotoluminescente "E5" - 300 X 300 mm | un. | 3
03.14.04.10 |  |  | Fornecimento e colocação de placa fotoluminescente "E8" - 300 X 300 mm | un. | 1
03.14.04.11 |  |  | Fornecimento e colocação de placa fotoluminescente em PVC P4 Dim. (30X30)cm | un. | 1
03.14.04.12 |  |  | Fornecimento e colocação de mangueira de fibra sintética e borracha, D = 38MM, 15 m | un. | 1
Total do item 03.14.04
03.14.05 |  |  | INFRAESTRUTURA DE ELÉTRICA E ALARME
03.14.05.01 |  |  | Infraestrutura de elétrica | un. | 1
03.14.05.02 |  |  | Infraestrutura alarme | un. | 1
Total do item 03.14.05
03.14.06 |  |  | GERAL
03.14.06.01 |  |  | Recolocação de mobiliário existente | m² | 119.1
03.14.06.02 |  |  | Fornecimento e colocação de lona | m² | 119.1
03.14.06.03 |  |  | Limpeza geral de obra | m² | 244.23
Sub total- 03.14.06
Total do item 03.14
03.15 |  |  | ESTACIONAMENTO - NIVEL 03
03.15.01 |  |  | REMOÇÕES E DEMOLIÇÕES
03.15.01.01 |  |  | Demolição de forro de gesso acartonado inclusive afastamento e empilhamento | m² | 10
03.15.01.02 |  |  | Rasgo de alvenaria | m | 1
03.15.01.03 |  |  | Remoção de extintor | un. | 1
03.15.01.04 |  |  | Remoção de luminárias autônomas existentes | un. | 2
03.15.01.05 |  |  | Remoção das placas de incêndio ( E8, S1, S2, S3, S8) | un. | 12
03.15.01.06 |  |  | Remoção do acionador de alarme. | un. | 1
03.15.01.07 |  |  | Remoção de entulho, carga e transporte | m³ | 0.2
Total do item 03.15.01
03.15.02 |  |  | TETO
03.15.02.01 |  |  | Fornecimento e colocação de forro de gesso acartonado igual ao existente. | m² | 10
03.15.02.02 |  |  | Fornecimento de massa corrida PVA Látex, inclusive aplicação - duas demãos | m² | 10
03.15.02.03 |  |  | Lixamento da massa corrida do forro. | m² | 10
03.15.02.04 |  |  | Fornecimento de tinta PVA Látex, cor igual a existente, inclusive aplicação - duas demãos | m² | 30
Total do item 03.15.02
03.15.03 |  |  | PAREDE E PISO
03.15.03.01 |  |  | Enchimento de rasgo de alvenaria | m | 1
03.15.03.02 |  |  | Fornecimento de textura cor igual a existente em rolo | m² | 24
03.15.03.03 |  |  | Fornecimento e colocação de piso tátil, emborrachado, cor conforme detalhamento arquitetônico | m² | 3.4
03.15.03.04 |  |  | Pintura sinalização de piso epóxi sobre pisos cimentados, para equipamentos de incêndio (alarme, extintor). | m² | 4
Total do item 03.15.03
03.15.04 |  |  | INSTALAÇÕES DE COMBATE A INCÊNDIO E ALARME
03.15.04.01 |  |  | Fornecimento e colocação de luminária de emergência 30 LEDS, 24 Vcc, consumo máximo de 5W | un. | 4
03.15.04.02 |  |  | Fornecimento e colocação de extintor de incêndio tipo pó químico 2-A:20-B:C, capacidade 6 Kg | un. | 5
03.15.04.03 |  |  | Fornecimento e colocação do acionador manual alarme de incêndio. | un. | 1
03.15.04.04 |  |  | Fornecimento e colocação de avisador sonoro -cor preta, 24 V, 120 decibéis, tipo sirene. | un. | 1
03.15.04.05 |  |  | Fornecimento e colocação de placa em PVC fotoluminescente S1, S2, S3, S8 DIM. (12X25cm) | un. | 18
03.15.04.06 |  |  | Fornecimento e colocação de placa em PVC fotoluminescente S17, DIM. (15X15cm) | un. | 1
03.15.04.07 |  |  | Fornecimento e colocação de placa em PVC fotoluminescente M4, DIM. (12X25cm) | un. | 1
03.15.04.08 |  |  | Fornecimento e colocação de placa fotoluminescente "E5" - 300 X 300 mm | un. | 3
03.15.04.09 |  |  | Fornecimento e colocação de placa fotoluminescente "E8" - 300 X 300 mm | un. | 1
03.15.04.10 |  |  | Fornecimento e colocação de placa fotoluminescente em PVC P4 Dim. (30X30)cm | un. | 1
Total do item 03.15.04
03.15.05 |  |  | INFRAESTRUTURA DE ELÉTRICA E ALARME
03.15.05.01 |  |  | Infraestrutura de elétrica | un. | 1
03.15.05.02 |  |  | Infraestrutura alarme | un. | 1
Total do item 03.15.05
03.15.06 |  |  | GERAL
03.15.06.01 |  |  | Fornecimento e colocação de lona | m² | 18.65
03.15.06.02 |  |  | Limpeza geral de obra | m² | 32.9
Sub total- 03.15.06
Total do item 03.15
03.16 |  |  | ESTACIONAMENTO - NIVEL 02
03.16.01 |  |  | REMOÇÕES E DEMOLIÇÕES
03.16.01.01 |  |  | Demolição de forro de gesso acartonado inclusive afastamento e empilhamento | m² | 4
03.16.01.02 |  |  | Rasgo de alvenaria | m | 1
03.16.01.03 |  |  | Remoção de extintor | un. | 2
03.16.01.04 |  |  | Remoção de luminárias autônomas existentes | un. | 2
03.16.01.05 |  |  | Remoção das placas de incêndio (E5, E8, S2, S12) | un. | 6
03.16.01.06 |  |  | Remoção do acionador de alarme. | un. | 1
03.16.01.07 |  |  | Remoção de entulho, carga e transporte | m³ | 0.2
Total do item 03.16.01
03.16.02 |  |  | TETO
03.16.02.01 |  |  | Fornecimento e colocação de forro de gesso acartonado igual ao existente. | m² | 4
03.16.02.02 |  |  | Fornecimento de massa corrida PVA Látex, inclusive aplicação - duas demãos | m² | 4
03.16.02.03 |  |  | Lixamento da massa corrida do forro. | m² | 4
03.16.02.04 |  |  | Fornecimento de tinta PVA Látex, cor igual a existente, inclusive aplicação - duas demãos | m² | 24
Total do item 03.16.02
03.16.03 |  |  | PAREDE E PISO
03.16.03.01 |  |  | Enchimento de rasgo de alvenaria | m | 1
03.16.03.02 |  |  | Fornecimento de textura cor igual a existente em rolo | m² | 14
03.16.03.03 |  |  | Fornecimento e colocação de piso tátil, emborrachado, cor conforme detalhamento arquitetônico | m² | 2.72
03.16.03.04 |  |  | Pintura sinalização de piso epóxi sobre pisos cimentados, para equipamentos de incêndio (alarme, extintor). | m² | 5
Total do item 03.16.03
03.16.04 |  |  | INSTALAÇÕES DE COMBATE A INCÊNDIO E ALARME
03.16.04.01 |  |  | Fornecimento e colocação de luminária de emergência 30 LEDS, 24 Vcc, consumo máximo de 5W | un. | 4
03.16.04.02 |  |  | Fornecimento e colocação de extintor de incêndio tipo pó químico 2-A:20-B:C, capacidade 6 Kg | un. | 4
03.16.04.03 |  |  | Fornecimento e colocação do acionador manual alarme de incêndio. | un. | 1
03.16.04.04 |  |  | Fornecimento e colocação de avisador sonoro -cor preta, 24 V, 120 decibéis, tipo sirene. | un. | 1
03.16.04.05 |  |  | Fornecimento e colocação de placa em PVC fotoluminescente S1, S2, S8, S12 DIM. (12X25cm) | un. | 10
03.16.04.06 |  |  | Fornecimento e colocação de placa em PVC fotoluminescente S17, DIM. (15X15cm) | un. | 1
03.16.04.07 |  |  | Fornecimento e colocação de placa em PVC fotoluminescente M4, DIM. (12X25cm) | un. | 1
03.16.04.08 |  |  | Fornecimento e colocação de placa fotoluminescente "E5" - 300 X 300 mm | un. | 4
03.16.04.09 |  |  | Fornecimento e colocação de placa fotoluminescente "E8" - 300 X 300 mm | un. | 1
03.16.04.10 |  |  | Fornecimento e colocação de placa fotoluminescente em PVC P4 Dim. (30X30)cm | un. | 1
Total do item 03.16.04
03.16.05 |  |  | INFRAESTRUTURA DE ELÉTRICA E ALARME
03.16.05.01 |  |  | Infraestrutura de elétrica | un. | 1
03.16.05.02 |  |  | Infraestrutura alarme | un. | 1
Total do item 03.16.05
03.16.06 |  |  | GERAL
03.16.06.01 |  |  | Fornecimento e colocação de lona | m² | 18.65
03.16.06.02 |  |  | Limpeza geral de obra | m² | 32.9
Sub total- 03.16.06
Total do item 03.16
03.17 |  |  | ESTACIONAMENTO - NIVEL 01
03.17.01 |  |  | REMOÇÕES E DEMOLIÇÕES
03.17.01.01 |  |  | Demolição de forro de gesso acartonado inclusive afastamento e empilhamento | m² | 4
03.17.01.02 |  |  | Rasgo de alvenaria | m | 1
03.17.01.03 |  |  | Remoção de extintor | un. | 1
03.17.01.04 |  |  | Remoção de luminárias autônomas existentes | un. | 2
03.17.01.05 |  |  | Remoção das placas de incêndio (E8, S3, S12) | un. | 4
03.17.01.06 |  |  | Remoção do acionador de alarme. | un. | 1
03.17.01.07 |  |  | Remoção de entulho, carga e transporte | m³ | 0.2
Total do item 03.17.01
03.17.02 |  |  | TETO
03.17.02.01 |  |  | Fornecimento e colocação de forro de gesso acartonado igual ao existente. | m² | 4
03.17.02.02 |  |  | Fornecimento de massa corrida PVA Látex, inclusive aplicação - duas demãos | m² | 4
03.17.02.03 |  |  | Lixamento da massa corrida do forro. | m² | 4
03.17.02.04 |  |  | Fornecimento de tinta PVA Látex, cor igual a existente, inclusive aplicação - duas demãos | m² | 24
Total do item 03.17.02
03.17.03 |  |  | PAREDE E PISO
03.17.03.01 |  |  | Enchimento de rasgo de alvenaria | m | 1
03.17.03.02 |  |  | Fornecimento de textura cor igual a existente em rolo | m² | 14
03.17.03.03 |  |  | Fornecimento e colocação de piso tátil, emborrachado, cor conforme detalhamento arquitetônico | m² | 2.72
03.17.03.04 |  |  | Pintura sinalização de piso epóxi sobre pisos cimentados, para equipamentos de incêndio (alarme, extintor). | m² | 5
Total do item 03.17.03
03.17.04 |  |  | INSTALAÇÕES DE COMBATE A INCÊNDIO E ALARME
03.17.04.01 |  |  | Fornecimento e colocação de luminária de emergência 30 LEDS, 24 Vcc, consumo máximo de 5W | un. | 4
03.17.04.02 |  |  | Fornecimento e colocação de extintor de incêndio tipo pó químico 2-A:20-B:C, capacidade 6 Kg | un. | 4
03.17.04.03 |  |  | Fornecimento e colocação do acionador manual alarme de incêndio. | un. | 1
03.17.04.04 |  |  | Fornecimento e colocação de avisador sonoro -cor preta, 24 V, 120 decibéis, tipo sirene. | un. | 1
03.17.04.05 |  |  | Fornecimento e colocação de placa em PVC fotoluminescente S1, S2, S3, S12 DIM. (12X25cm) | un. | 8
03.17.04.06 |  |  | Fornecimento e colocação de placa em PVC fotoluminescente S17, DIM. (15X15cm) | un. | 1
03.17.04.07 |  |  | Fornecimento e colocação de placa em PVC fotoluminescente M4, DIM. (12X25cm) | un. | 1
03.17.04.08 |  |  | Fornecimento e colocação de placa fotoluminescente "E5" - 300 X 300 mm | un. | 4
03.17.04.09 |  |  | Fornecimento e colocação de placa fotoluminescente "E8" - 300 X 300 mm | un. | 1
03.17.04.10 |  |  | Fornecimento e colocação de placa fotoluminescente em PVC P4 Dim. (30X30)cm | un. | 1
03.17.04.11 |  |  | Fornecimento e colocação de mangueira de fibra sintética e borracha, D = 38MM, 15 m | un. | 1
03.17.04.12 |  |  | Fornecimento e aplicação de pintura esmalte igual ao existente, inclusive fundo selador (local: guarda corpo) | m² | 4.4
03.17.04.13 |  |  | Guarda-corpo em tubo galvanizado DIN-2440, D=2" com subdivisões em tubo de aço D=1/2", H=1,05m. | un. | 1
Total do item 03.17.04
03.17.05 |  |  | INFRAESTRUTURA DE ELÉTRICA E ALARME
03.17.05.01 |  |  | Infraestrutura de elétrica | un. | 1
03.17.05.02 |  |  | Infraestrutura alarme | un. | 1
Total do item 03.17.05
03.17.06 |  |  | GERAL
03.17.06.01 |  |  | Fornecimento e colocação de lona | m² | 18.65
03.17.06.02 |  |  | Limpeza geral de obra | m² | 32.9
Sub total- 03.17.06
Total do item 03.17
03.18 |  |  | SOBRELOJA
03.18.01 |  |  | REMOÇÕES E DEMOLIÇÕES
03.18.01.01 |  |  | Rasgo de alvenaria | m | 1
03.18.01.02 |  |  | Remoção de extintor | un. | 1
03.18.01.03 |  |  | Remoção de luminárias autônomas existentes | un. | 2
03.18.01.04 |  |  | Remoção das placas de incêndio (E5, E8, 12) | un. | 3
03.18.01.05 |  |  | Remoção do acionador de alarme. | un. | 1
03.18.01.06 |  |  | Remoção de entulho, carga e transporte | m³ | 0.2
Total do item 03.18.01
03.18.02 |  |  | PAREDE
03.18.02.01 |  |  | Enchimento de rasgo de alvenaria | m | 1
03.18.02.02 |  |  | Fornecimento de textura cor igual a existente em rolo | m² | 15
Total do item 03.18.02
03.18.03 |  |  | INSTALAÇÕES DE COMBATE A INCÊNDIO E ALARME
03.18.03.01 |  |  | Fornecimento e colocação de luminária de emergência 30 LEDS, 24 Vcc, consumo máximo de 5W | un. | 3
03.18.03.02 |  |  | Fornecimento e colocação de extintor de incêndio tipo pó químico 2-A:20-B:C, capacidade 6 Kg | un. | 1
03.18.03.03 |  |  | Fornecimento e colocação do acionador manual alarme de incêndio. | un. | 1
03.18.03.04 |  |  | Fornecimento e colocação de avisador sonoro -cor preta, 24 V, 120 decibéis, tipo sirene. | un. | 1
03.18.03.05 |  |  | Fornecimento e colocação de placa em PVC fotoluminescente S12 DIM. (12X25cm) | un. | 1
03.18.03.06 |  |  | Fornecimento e colocação de placa em PVC fotoluminescente S17, DIM. (15X15cm) | un. | 1
03.18.03.07 |  |  | Fornecimento e colocação de placa em PVC fotoluminescente M4, DIM. (12X25cm) | un. | 1
03.18.03.08 |  |  | Fornecimento e colocação de placa fotoluminescente "E5" - 300 X 300 mm | un. | 1
03.18.03.09 |  |  | Fornecimento e colocação de placa fotoluminescente "E8" - 300 X 300 mm | un. | 1
03.18.03.10 |  |  | Fornecimento e colocação de mangueira de fibra sintética e borracha, D = 38MM, 15 m | un. | 1
Total do item 03.18.03
03.18.04 |  |  | INFRAESTRUTURA DE ELÉTRICA E ALARME
03.18.04.01 |  |  | Infraestrutura de elétrica | un. | 1
03.18.04.02 |  |  | Infraestrutura alarme | un. | 1
Total do item 03.18.04
03.18.05 |  |  | GERAL
03.18.05.01 |  |  | Fornecimento e colocação de lona | m² | 8
03.18.05.02 |  |  | Limpeza geral de obra | m² | 8
Sub total- 03.18.05
Total do item 03.18
03.19 |  |  | PORTARIA E ACESSO RESTRITO
03.19.01 |  |  | REMOÇÕES E DEMOLIÇÕES
03.19.01.01 |  |  | Demolição de forro de gesso acartonado inclusive afastamento e empilhamento | m² | 6
03.19.01.02 |  |  | Remoção de porta corta fogo, inclusive marco | m² | 3.54
03.19.01.03 |  |  | Remoção de porta e marco, inclusive afastamento e empilhamento | m² | 1.89
03.19.01.04 |  |  | Remoção de soleira de granito existente | m | 0.8
03.19.01.05 |  |  | Rasgo de alvenaria | m | 8.5
03.19.01.06 |  |  | Remoção de extintor | un. | 1
03.19.01.07 |  |  | Remoção de luminárias autônomas existentes | un. | 2
03.19.01.08 |  |  | Remoção das placas de incêndio (E8) | un. | 1
03.19.01.09 |  |  | Remoção do acionador de alarme. | un. | 1
03.19.01.10 |  |  | Remoção da Central de Alarme de Incêndio inclusive fiação existente | un. | 1
03.19.01.11 |  |  | Demolição de rodapé em geral, inclusive argamassa de assentamento | m | 1
03.19.01.12 |  |  | Remoção de textura | m² | 44.43
03.19.01.13 |  |  | Remoção de entulho, carga e transporte | m³ | 0.9
Total do item 03.19.01
03.19.02 |  |  | TETO
03.19.02.01 |  |  | Fornecimento e colocação de forro de gesso acartonado igual ao existente. | m² | 6
03.19.02.02 |  |  | Fornecimento de massa corrida PVA Látex, inclusive aplicação - duas demãos | m² | 6
03.19.02.03 |  |  | Lixamento da massa corrida do forro. | m² | 6
03.19.02.04 |  |  | Fornecimento de tinta PVA Látex, cor igual a existente, inclusive aplicação - duas demãos | m² | 26
Total do item 03.19.02
03.19.03 |  |  | PAREDE, PISO E ADEQUAÇÃO DO GUARDA CORPO METÁLICO
03.19.03.01 |  |  | Enchimento de rasgo de alvenaria | m | 8.5
03.19.03.02 |  |  | Alvenaria de tijolo cerâmico furado- para parede de acabamento final de 15cm | m² | 2
03.19.03.03 |  |  | Chapisco | m² | 2.2
03.19.03.04 |  |  | Reboco | m² | 2.2
03.19.03.05 |  |  | Fornecimento de tinta PVA Acrílica, cor igual a existente, inclusive aplicação - duas demãos | m² | 2.2
03.19.03.06 |  |  | Fornecimento e colocação de corrimão metálico, em tubo galvanizado, DIN 2440, D=1 1/2" | m | 2.44
03.19.03.07 |  |  | Fornecimento e aplicação de pintura esmalte cinza médio, inclusive fundo selador | m | 2.44
03.19.03.08 |  |  | Fornecimento de massa corrida PVA Látex, inclusive aplicação - duas demãos | m² | 44.43
03.19.03.09 |  |  | Fornecimento e colocação de laminado melamínico igual ao existente | m² | 44.43
03.19.03.10 |  |  | Fornecimento e colocação de cantoneira de alumínio igual aos pavimentos superiores | m | 4
03.19.03.11 |  |  | Fornecimento e colocação de marco e alisares em laminado melamínico BP, TX, borda de PVC no mesmo padrão e conforme detalhamento arquitetônico | un. | 1
03.19.03.12 |  |  | Fornecimento e colocação de armário em mdf laminado 15mm, cor igual da parede, padrão tx, com portas de abrir, inclusive ferragens e fechadura cromada. Dimensões conforme detalhamento arquitetônico e conferência “in loco”. Padrão igual aos pavimentos superiores | un. | 1
03.19.03.13 |  |  | Fornecimento e colocação de soleira de granito igual a existente | m | 0.87
03.19.03.14 |  |  | Fornecimento e colocação de rodapé de granito igual ao existente, inclusive espessura e altura | m | 1.2
03.19.03.15 |  |  | Fornecimento e colocação de acabamento da porta corta fogo conforme detalhamento arquitetônico | un. | 1
03.19.03.16 |  |  | Fornecimento e colocação de perfil liso sem emendas e com acessórios (alumínio), cor preta, dimensão conforme orientação da CONTRATANTE, inclusive serviços necessários para passagem da fiação (furos e etc) | m | 8
Total do item 03.19.03
03.19.04 |  |  | INSTALAÇÕES DE COMBATE A INCÊNDIO E ALARME
03.19.04.01 |  |  | Fornecimento e colocação de luminária de emergência 30 LEDS, 24 Vcc, consumo máximo de 5W | un. | 7
03.19.04.02 |  |  | Fornecimento e colocação de extintor de incêndio tipo pó químico 2-A:20-B:C, capacidade 6 Kg | un. | 2
03.19.04.03 |  |  | Fornecimento e colocação do acionador manual alarme de incêndio. | un. | 1
03.19.04.04 |  |  | Fornecimento e colocação de avisador sonoro -cor preta, 24 V, 120 decibéis, tipo sirene. | un. | 1
03.19.04.05 |  |  | Fornecimento e colocação de painel central de alarme, marca NW, modelo CA-50 ENDEREÇÁVEL, com capacidade para até 50 endereços, alimentação elétrica de 110 Vca e fonte auxiliar com baterias de 24 Vcc. | un. | 1
03.19.04.06 |  |  | Fornecimento e colocação de placa em PVC fotoluminescente S1, S12 DIM. (12X25cm) | un. | 3
03.19.04.07 |  |  | Fornecimento e colocação de placa fotoluminecente “M1” - 500x500mm | un. | 1
03.19.04.08 |  |  | Fornecimento e colocação de placa em PVC fotoluminescente S17, DIM. (15X15cm) | un. | 2
03.19.04.09 |  |  | Fornecimento e colocação de placa em PVC fotoluminescente M4, DIM. (12X25cm) | un. | 2
03.19.04.10 |  |  | Fornecimento e colocação de placa fotoluminescente "E5" - 300 X 300 mm | un. | 1
03.19.04.11 |  |  | Fornecimento e colocação de placa fotoluminescente "E8" - 300 X 300 mm | un. | 1
03.19.04.12 |  |  | Fornecimento e colocação de placa fotoluminescente em PVC P4 Dim. (30X30)cm | un. | 1
03.19.04.13 |  |  | Fornecimento e colocação de mangueira de fibra sintética e borracha, D = 38MM, 15 m | un. | 1
03.19.04.14 |  |  | Fornecimento e colocação de placa de ACESSO RESTRITO- Fundo verde e letras brancas Dim. (12x25)cm fotoluminescente | un. | 2
03.19.04.15 |  |  | Fornecimento e colocação de Porta Corta Fogo, P-90, de abrir, uma folha com dobradiça especial, mola de fechamento, fechadura e demais ferragens de acabamento e dimensões a serem conferidas “in loco” inclusive marco | un. | 1
03.19.04.16 |  |  | Fornecimento e aplicação de pintura esmalte igual ao existente nos pavimentos | m² | 4
Total do item 03.19.04
03.19.05 |  |  | INFRAESTRUTURA DE ELÉTRICA E ALARME
03.19.05.01 |  |  | Infraestrutura de elétrica | un. | 1
03.19.05.02 |  |  | Infraestrutura alarme | un. | 1
Total do item 03.19.05
03.19.06 |  |  | GERAL
03.19.06.01 |  |  | Fornecimento e colocação de lona | m² | 63.72
03.19.06.02 |  |  | Limpeza geral de obra | m² | 86.45
Sub total- 03.19.06
Total do item 03.19
03.20 |  |  | SUBSOLO
03.20.01 |  |  | REMOÇÕES E DEMOLIÇÕES
03.20.01.01 |  |  | Rasgo de alvenaria | m | 5
03.20.01.02 |  |  | Remoção de extintor | un. | 1
03.20.01.03 |  |  | Remoção de porta, inclusive marco e alisar, inclusive afastamento e empilhamento. | m² | 1.68
03.20.01.04 |  |  | Remoção de entulho, carga e transporte | m³ | 0.2
Total do item 03.20.01
03.20.02 |  |  | PAREDE
03.20.02.01 |  |  | Enchimento de rasgo de alvenaria | m | 5
03.20.02.02 |  |  | Fornecimento de textura cor igual a existente em rolo | m² | 27.26
Total do item 03.20.02
03.20.03 |  |  | INSTALAÇÕES DE COMBATE A INCÊNDIO E ALARME
03.20.03.01 |  |  | Fornecimento e colocação de luminária de emergência 30 LEDS, 24 Vcc, consumo máximo de 5W | un. | 1
03.20.03.02 |  |  | Fornecimento e colocação de extintor de incêndio tipo pó químico 2-A:20-B:C, capacidade 6 Kg | un. | 1
03.20.03.03 |  |  | Fornecimento e colocação de placa em PVC fotoluminescente S17, DIM. (15X15cm) | un. | 1
03.20.03.04 |  |  | Fornecimento e colocação de placa em PVC fotoluminescente M4, DIM. (12X25cm) | un. | 1
03.20.03.05 |  |  | Fornecimento e colocação de placa fotoluminescente "E5" - 300 X 300 mm | un. | 1
03.20.03.06 |  |  | Fornecimento e colocação de Porta Corta Fogo, P-90, de abrir, uma folha com dobradiça especial, mola de fechamento, fechadura e demais ferragens de acabamento, dimensões 0,80 x 2,10m, inclusive marco. | un. | 1
03.20.03.07 |  |  | Fornecimento e aplicação de pintura esmalte igual ao existente nos pavimentos | m² | 3.5
Total do item 03.20.03
03.20.04 |  |  | INFRAESTRUTURA DE ELÉTRICA E ALARME
03.20.04.01 |  |  | Infraestrutura de elétrica | un. | 1
03.20.04.02 |  |  | Infraestrutura alarme | un. | 1
Total do item 03.20.04
03.20.05 |  |  | GERAL
03.20.05.01 |  |  | Fornecimento e colocação de lona | m² | 20
03.20.05.02 |  |  | Limpeza geral de obra | m² | 58
Sub total- 03.20.05
Total do item 03.20
03.21 |  |  | ESCADA DE INCÊNDIO
03.21.01 |  |  | PAREDE
03.21.01.01 |  |  | Fornecimento de massa corrida PVA Látex, inclusive aplicação - duas demãos | m² | 8.72
03.21.01.02 |  |  | Fornecimento de textura cor igual a existente em rolo | m² | 278
Total do item 03.21.01
03.21.02 |  |  | ESQUADRIAS METÁLICAS
03.21.02.01 |  |  | Adequação do guarda corpo e corrimão conforme detalhamento a ser fornecido pela contratante | m | 1
03.21.02.02 |  |  | Fornecimento e aplicação de pintura esmalte igual ao existente, inclusive fundo selador (local: guarda corpo) | m² | 25.2
03.21.02.03 |  |  | Fornecimento e aplicação de pintura esmalte igual ao existente, inclusive fundo selador (local: corrimão) | m | 126
Total do item 03.21.02
Total do item 03.21
Total do item 03
04 |  |  | EDIFÍCIO CARLOS BRANDÃO
04.01 |  |  | 13° PAVIMENTO – COBERTURA E MEZANINO DO 12º PAVIMENTO
04.01.01 |  |  | REMOÇÕES E DEMOLIÇÕES
04.01.01.01 |  |  | Deslocamento de mobiliário existente (dentro do mesmo ambiente). | m² | 62.41
04.01.01.02 |  |  | Demolição de forro de gesso acartonado inclusive afastamento e empilhamento | m² | 19.27
04.01.01.03 |  |  | Demolição de alvenaria de tijolo e bloco sem aproveitamento do material, inclusive afastamento. | m³ | 1.81
04.01.01.04 |  |  | Remoção das portas metálicas | m² | 5.88
04.01.01.05 |  |  | Remoção da janela metálica | m² | 0.9
04.01.01.06 |  |  | Rasgo de alvenaria | m | 1
04.01.01.07 |  |  | Remoção de extintor | un. | 3
04.01.01.08 |  |  | Remoção de luminárias autônomas existentes | un. | 1
04.01.01.09 |  |  | Remoção das tubulações de incêndio sprinkler | m | 1
04.01.01.10 |  |  | Remoção das placas de incêndio (S8) | un. | 1
04.01.01.11 |  |  | Remoção de entulho, carga e transporte | m³ | 2
Total do item 04.01.01
04.01.02 |  |  | TETO
04.01.02.01 |  |  | Fornecimento e colocação de forro de gesso acartonado igual ao existente. | m² | 19.27
04.01.02.02 |  |  | Fornecimento de massa corrida PVA Látex, inclusive aplicação - duas demãos | m² | 19.27
04.01.02.03 |  |  | Lixamento da massa corrida do forro. | m² | 19.27
04.01.02.04 |  |  | Fornecimento de tinta PVA Látex, cor igual a existente, inclusive aplicação - duas demãos | m² | 39.27
Total do item 04.01.02
04.01.03 |  |  | PAREDE
04.01.03.01 |  |  | Enchimento de rasgo de alvenaria | m | 1
04.01.03.02 |  |  | Fornecimento e colocação de Janela veneziana fixa em chapa 14 - PADRÃO SEDS | m² | 1
04.01.03.03 |  |  | Colocação de janela basculante existente, inclusive fornecimento e colocação de material necessário para assentamento | m² | 0.9
04.01.03.04 |  |  | Alvenaria de tijolo cerâmico furado- para parede de acabamento final de 15cm | m² | 2
04.01.03.05 |  |  | Chapisco | m² | 2
04.01.03.06 |  |  | Reboco | m² | 2
04.01.03.07 |  |  | Fornecimento de massa corrida PVA Látex, inclusive aplicação - duas demãos | m² | 6.12
04.01.03.08 |  |  | Lixamento da massa corrida de parede | m² | 6.12
04.01.03.09 |  |  | Fornecimento de tinta PVA Acrílica, cor igual a existente, inclusive aplicação - duas demãos | m² | 36
04.01.03.10 |  |  | Fornecimento de textura cor igual a existente em rolo | m² | 70
Total do item 04.01.03
04.01.04 |  |  | INSTALAÇÕES DE COMBATE A INCÊNDIO E ALARME
04.01.04.01 |  |  | Fornecimento e colocação de luminária de emergência 30 LEDS, 24 Vcc, consumo máximo de 5W | un. | 4
04.01.04.02 |  |  | Fornecimento e colocação de extintor de incêndio tipo pó químico 2-A:20-B:C, capacidade 6 Kg | un. | 5
04.01.04.03 |  |  | Fixação do suporte de extintor no piso. | un. | 1
04.01.04.04 |  |  | Fornecimento e colocação de placa em PVC fotoluminescente S8, S9 DIM. (12X25cm) | un. | 2
04.01.04.05 |  |  | Fornecimento e colocação de placa em PVC fotoluminescente S17, DIM. (15X15cm) | un. | 3
04.01.04.06 |  |  | Fornecimento e colocação de placa em PVC fotoluminescente M4, DIM. (12X25cm) | un. | 3
04.01.04.07 |  |  | Fornecimento e colocação de placa fotoluminescente "E5" - 300 X 300 mm | un. | 5
04.01.04.08 |  |  | Fornecimento e colocação de tubo aço galvanizado inclusive conexões e suporte, 25mm. | m | 4
04.01.04.09 |  |  | Fornecimento e colocação de sprinkler pendente 15 mm (1/2") 68º C | un. | 3
04.01.04.10 |  |  | Fornecimento e colocação de canopla para sprinkler. | un. | 3
04.01.04.11 |  |  | Fornecimento e colocação de Porta Corta Fogo, P-90, de abrir, uma folha com dobradiça especial, mola de fechamento, fechadura e demais ferragens de acabamento, dimensões 0,80 x 2,10m, inclusive marco. | un. | 3
04.01.04.12 |  |  | Fornecimento e aplicação de pintura esmalte igual ao existente nos pavimentos | m² | 10.5
04.01.04.13 |  |  | Adequação da escada metálica caracol conforme detalhamento arquitetônico e projeto de incêndio, inclusive pintura igual a existente | un. | 2
Total do item 04.01.04
04.01.05 |  |  | INFRAESTRUTURA DE ELÉTRICA E ALARME
04.01.05.01 |  |  | Infraestrutura de elétrica | un. | 1
04.01.05.02 |  |  | Infraestrutura alarme | un. | 1
Total do item 04.01.05
04.01.06 |  |  | GERAL
04.01.06.01 |  |  | Recolocação de mobiliário existente | m² | 62.41
04.01.06.02 |  |  | Fornecimento e colocação de lona | m² | 62.41
04.01.06.03 |  |  | Limpeza geral de obra | m² | 105
Sub total- 04.01.06
Total do item 04.01
04.02 |  |  | 12° PAVIMENTO
04.02.01 |  |  | REMOÇÕES E DEMOLIÇÕES
04.02.01.01 |  |  | Deslocamento de mobiliário existente (dentro do mesmo ambiente). | m² | 78.58
04.02.01.02 |  |  | Demolição de forro de gesso acartonado inclusive afastamento e empilhamento | m² | 27.75
04.02.01.03 |  |  | Rasgo de alvenaria | m | 1
04.02.01.04 |  |  | Remoção de extintor | un. | 1
04.02.01.05 |  |  | Remoção de luminárias autônomas existentes | un. | 6
04.02.01.06 |  |  | Remoção das tubulações de incêndio sprinkler | m | 4
04.02.01.07 |  |  | Remoção do laminado melamínico | m² | 2
04.02.01.08 |  |  | Remoção das placas de incêndio (E5, E8) | un. | 2
04.02.01.09 |  |  | Remoção da porta e acabamento do abrigo de hidrante, inclusive sua recolocação | un. | 1
04.02.01.10 |  |  | Remoção do acionador de alarme. | un. | 1
04.02.01.11 |  |  | Remoção de entulho, carga e transporte | m³ | 1.1
Total do item 04.02.01
04.02.02 |  |  | TETO
04.02.02.01 |  |  | Fornecimento e colocação de forro de gesso acartonado igual ao existente. | m² | 27.75
04.02.02.02 |  |  | Fornecimento de massa corrida PVA Látex, inclusive aplicação - duas demãos | m² | 27.75
04.02.02.03 |  |  | Lixamento da massa corrida do forro. | m² | 27.75
04.02.02.04 |  |  | Fornecimento de tinta PVA Látex, cor igual a existente, inclusive aplicação - duas demãos | m² | 47.75
Total do item 04.02.02
04.02.03 |  |  | PAREDE
04.02.03.01 |  |  | Enchimento de rasgo de alvenaria | m | 1
04.02.03.02 |  |  | Fornecimento de textura cor igual a existente em rolo | m² | 2
04.02.03.03 |  |  | Fornecimento e colocação de laminado melamínico igual ao existente | m² | 2
Total do item 04.02.03
04.02.04 |  |  | INSTALAÇÕES DE COMBATE A INCÊNDIO E ALARME
04.02.04.01 |  |  | Fornecimento e colocação de luminária de emergência 30 LEDS, 24 Vcc, consumo máximo de 5W | un. | 10
04.02.04.02 |  |  | Fornecimento e colocação de extintor de incêndio tipo pó químico 2-A:20-B:C, capacidade 6 Kg | un. | 3
04.02.04.03 |  |  | Fixação do suporte de extintor no piso. | un. | 1
04.02.04.04 |  |  | Fornecimento e colocação do acionador manual alarme de incêndio. | un. | 1
04.02.04.05 |  |  | Fornecimento e colocação de avisador sonoro -cor preta, 24 V, 120 decibéis, tipo sirene. | un. | 1
04.02.04.06 |  |  | Fornecimento e colocação de placa em PVC fotoluminescente S17, DIM. (15X15cm) | un. | 1
04.02.04.07 |  |  | Fornecimento e colocação de placa em PVC fotoluminescente M4, DIM. (12X25cm) | un. | 1
04.02.04.08 |  |  | Fornecimento e colocação de placa fotoluminescente "E5" - 300 X 300 mm | un. | 3
04.02.04.09 |  |  | Fornecimento e colocação de placa fotoluminescente "E8" - 300 X 300 mm | un. | 1
04.02.04.10 |  |  | Fornecimento e colocação de placa fotoluminescente em PVC P4 Dim. (30X30)cm | un. | 1
04.02.04.11 |  |  | Fornecimento e colocação de mangueira de fibra sintética e borracha, D = 38MM, 15 m | un. | 2
04.02.04.12 |  |  | Fornecimento e colocação de tubo aço galvanizado inclusive conexões e suporte, 25mm. | m | 14
04.02.04.13 |  |  | Fornecimento e colocação de sprinkler pendente 15 mm (1/2") 68º C | un. | 6
04.02.04.14 |  |  | Fornecimento e colocação de canopla para sprinkler. | un. | 6
Total do item 04.02.04
04.02.05 |  |  | INFRAESTRUTURA DE ELÉTRICA E ALARME
04.02.05.01 |  |  | Infraestrutura de elétrica | un. | 1
04.02.05.02 |  |  | Infraestrutura alarme | un. | 1
Total do item 04.02.05
04.02.06 |  |  | GERAL
04.02.06.01 |  |  | Recolocação de mobiliário existente | m² | 78.58
04.02.06.02 |  |  | Fornecimento e colocação de lona | m² | 78.58
04.02.06.03 |  |  | Limpeza geral de obra | m² | 107.43
Sub total- 04.02.06
Total do item 04.02
04.03 |  |  | 11° PAVIMENTO
04.03.01 |  |  | REMOÇÕES E DEMOLIÇÕES
04.03.01.01 |  |  | Deslocamento de mobiliário existente (dentro do mesmo ambiente). | m² | 173.43
04.03.01.02 |  |  | Demolição de forro de gesso acartonado inclusive afastamento e empilhamento | m² | 49.32
04.03.01.03 |  |  | Rasgo de alvenaria | m | 1
04.03.01.04 |  |  | Remoção de extintor | un. | 2
04.03.01.05 |  |  | Remoção de luminárias autônomas existentes | un. | 4
04.03.01.06 |  |  | Remoção das tubulações de incêndio sprinkler | m | 2
04.03.01.07 |  |  | Remoção do laminado melamínico | m² | 2
04.03.01.08 |  |  | Remoção das placas de incêndio (E8) | un. | 1
04.03.01.09 |  |  | Remoção da porta e acabamento do abrigo de hidrante, inclusive sua recolocação | un. | 1
04.03.01.10 |  |  | Remoção do acionador de alarme. | un. | 1
04.03.01.11 |  |  | Remoção de entulho, carga e transporte | m³ | 2.18
Total do item 04.03.01
04.03.02 |  |  | TETO
04.03.02.01 |  |  | Fornecimento e colocação de forro de gesso acartonado igual ao existente. | m² | 49.32
04.03.02.02 |  |  | Fornecimento de massa corrida PVA Látex, inclusive aplicação - duas demãos | m² | 49.32
04.03.02.03 |  |  | Lixamento da massa corrida do forro. | m² | 49.32
04.03.02.04 |  |  | Fornecimento de tinta PVA Látex, cor igual a existente, inclusive aplicação - duas demãos | m² | 69.32
Total do item 04.03.02
04.03.03 |  |  | PAREDE
04.03.03.01 |  |  | Enchimento de rasgo de alvenaria | m | 1
04.03.03.02 |  |  | Fornecimento de textura cor igual a existente em rolo | m² | 2
04.03.03.03 |  |  | Fornecimento e colocação de laminado melamínico igual ao existente | m² | 2
Total do item 04.03.03
04.03.04 |  |  | INSTALAÇÕES DE COMBATE A INCÊNDIO E ALARME
04.03.04.01 |  |  | Fornecimento e colocação de luminária de emergência 30 LEDS, 24 Vcc, consumo máximo de 5W | un. | 10
04.03.04.02 |  |  | Fornecimento e colocação de extintor de incêndio tipo pó químico 2-A:20-B:C, capacidade 6 Kg | un. | 2
04.03.04.03 |  |  | Fixação do suporte de extintor no piso. | un. | 2
04.03.04.04 |  |  | Fornecimento e colocação do acionador manual alarme de incêndio. | un. | 1
04.03.04.05 |  |  | Fornecimento e colocação de avisador sonoro -cor preta, 24 V, 120 decibéis, tipo sirene. | un. | 1
04.03.04.06 |  |  | Fornecimento e colocação de placa em PVC fotoluminescente S2, S3 DIM. (12X25cm) | un. | 2
04.03.04.07 |  |  | Fornecimento e colocação de placa em PVC fotoluminescente S17, DIM. (15X15cm) | un. | 1
04.03.04.08 |  |  | Fornecimento e colocação de placa em PVC fotoluminescente M4, DIM. (12X25cm) | un. | 1
04.03.04.09 |  |  | Fornecimento e colocação de placa fotoluminescente "E5" - 300 X 300 mm | un. | 2
04.03.04.10 |  |  | Fornecimento e colocação de placa fotoluminescente "E8" - 300 X 300 mm | un. | 1
04.03.04.11 |  |  | Fornecimento e colocação de placa fotoluminescente em PVC P4 Dim. (30X30)cm | un. | 1
04.03.04.12 |  |  | Fornecimento e colocação de mangueira de fibra sintética e borracha, D = 38MM, 15 m | un. | 1
04.03.04.13 |  |  | Fornecimento e colocação de tubo aço galvanizado inclusive conexões e suporte, 32mm. | m | 3.1
04.03.04.14 |  |  | Fornecimento e colocação de tubo aço galvanizado inclusive conexões e suporte, 25mm. | m | 27
04.03.04.15 |  |  | Fornecimento e colocação de sprinkler pendente 15 mm (1/2") 68º C | un. | 11
04.03.04.16 |  |  | Fornecimento e colocação de canopla para sprinkler. | un. | 11
Total do item 04.03.04
04.03.05 |  |  | INFRAESTRUTURA DE ELÉTRICA E ALARME
04.03.05.01 |  |  | Infraestrutura de elétrica | un. | 1
04.03.05.02 |  |  | Infraestrutura alarme | un. | 1
Total do item 04.03.05
04.03.06 |  |  | GERAL
04.03.06.01 |  |  | Recolocação de mobiliário existente | m² | 173.43
04.03.06.02 |  |  | Fornecimento e colocação de lona | m² | 173.43
04.03.06.03 |  |  | Limpeza geral de obra | m² | 191.7
Sub total- 04.03.06
Total do item 04.03
04.04 |  |  | 10° PAVIMENTO
04.04.01 |  |  | REMOÇÕES E DEMOLIÇÕES
04.04.01.01 |  |  | Deslocamento de mobiliário existente (dentro do mesmo ambiente). | m² | 187.14
04.04.01.02 |  |  | Demolição de forro de gesso acartonado inclusive afastamento e empilhamento | m² | 50.71
04.04.01.03 |  |  | Rasgo de alvenaria | m | 1
04.04.01.04 |  |  | Remoção de extintor | un. | 1
04.04.01.05 |  |  | Remoção de luminárias autônomas existentes | un. | 4
04.04.01.06 |  |  | Remoção das tubulações de incêndio sprinkler | m | 9
04.04.01.07 |  |  | Remoção do laminado melamínico | m² | 2
04.04.01.08 |  |  | Remoção das placas de incêndio (E8, S2) | un. | 2
04.04.01.09 |  |  | Remoção da porta e acabamento do abrigo de hidrante, inclusive sua recolocação | un. | 1
04.04.01.10 |  |  | Remoção do acionador de alarme. | un. | 1
04.04.01.11 |  |  | Remoção de entulho, carga e transporte | m³ | 1.4
Total do item 04.04.01
04.04.02 |  |  | TETO
04.04.02.01 |  |  | Fornecimento e colocação de forro de gesso acartonado igual ao existente. | m² | 50.71
04.04.02.02 |  |  | Fornecimento de massa corrida PVA Látex, inclusive aplicação - duas demãos | m² | 50.71
04.04.02.03 |  |  | Lixamento da massa corrida do forro. | m² | 50.71
04.04.02.04 |  |  | Fornecimento de tinta PVA Látex, cor igual a existente, inclusive aplicação - duas demãos | m² | 70.71
Total do item 04.04.02
04.04.03 |  |  | PAREDE
04.04.03.01 |  |  | Enchimento de rasgo de alvenaria | m | 1
04.04.03.02 |  |  | Fornecimento de textura cor igual a existente em rolo | m² | 2
04.04.03.03 |  |  | Fornecimento e colocação de laminado melamínico igual ao existente | m² | 2
Total do item 04.04.03
04.04.04 |  |  | INSTALAÇÕES DE COMBATE A INCÊNDIO E ALARME
04.04.04.01 |  |  | Fornecimento e colocação de luminária de emergência 30 LEDS, 24 Vcc, consumo máximo de 5W | un. | 9
04.04.04.02 |  |  | Fornecimento e colocação de extintor de incêndio tipo pó químico 2-A:20-B:C, capacidade 6 Kg | un. | 1
04.04.04.03 |  |  | Fixação do suporte de extintor no piso. | un. | 1
04.04.04.04 |  |  | Fornecimento e colocação do acionador manual alarme de incêndio. | un. | 1
04.04.04.05 |  |  | Fornecimento e colocação de avisador sonoro -cor preta, 24 V, 120 decibéis, tipo sirene. | un. | 1
04.04.04.06 |  |  | Fornecimento e colocação de placa em PVC fotoluminescente S2, S3 DIM. (12X25cm) | un. | 2
04.04.04.07 |  |  | Fornecimento e colocação de placa em PVC fotoluminescente S17, DIM. (15X15cm) | un. | 1
04.04.04.08 |  |  | Fornecimento e colocação de placa em PVC fotoluminescente M4, DIM. (12X25cm) | un. | 1
04.04.04.09 |  |  | Fornecimento e colocação de placa fotoluminescente "E5" - 300 X 300 mm | un. | 1
04.04.04.10 |  |  | Fornecimento e colocação de placa fotoluminescente "E8" - 300 X 300 mm | un. | 1
04.04.04.11 |  |  | Fornecimento e colocação de placa fotoluminescente em PVC P4 Dim. (30X30)cm | un. | 1
04.04.04.12 |  |  | Fornecimento e colocação de mangueira de fibra sintética e borracha, D = 38MM, 15 m | un. | 1
04.04.04.13 |  |  | Fornecimento e colocação de tubo aço galvanizado inclusive conexões e suporte, 25mm. | m | 15
04.04.04.14 |  |  | Fornecimento e colocação de sprinkler pendente 15 mm (1/2") 68º C | un. | 13
04.04.04.15 |  |  | Fornecimento e colocação de canopla para sprinkler. | un. | 13
Total do item 04.04.04
04.04.05 |  |  | INFRAESTRUTURA DE ELÉTRICA E ALARME
04.04.05.01 |  |  | Infraestrutura de elétrica | un. | 1
04.04.05.02 |  |  | Infraestrutura alarme | un. | 1
Total do item 04.04.05
04.04.06 |  |  | GERAL
04.04.06.01 |  |  | Recolocação de mobiliário existente | m² | 187.14
04.04.06.02 |  |  | Fornecimento e colocação de lona | m² | 187.14
04.04.06.03 |  |  | Limpeza geral de obra | m² | 266.48
Sub total- 04.04.06
Total do item 04.04
04.05 |  |  | 9° PAVIMENTO
04.05.01 |  |  | REMOÇÕES E DEMOLIÇÕES
04.05.01.01 |  |  | Deslocamento de mobiliário existente (dentro do mesmo ambiente). | m² | 108.08
04.05.01.02 |  |  | Demolição de forro de gesso acartonado inclusive afastamento e empilhamento | m² | 39.99
04.05.01.03 |  |  | Rasgo de alvenaria | m | 1
04.05.01.04 |  |  | Remoção de extintor | un. | 2
04.05.01.05 |  |  | Remoção de luminárias autônomas existentes | un. | 6
04.05.01.06 |  |  | Remoção do laminado melamínico | m² | 2
04.05.01.07 |  |  | Remoção das placas de incêndio (E5, E8) | un. | 3
04.05.01.08 |  |  | Remoção da porta e acabamento do abrigo de hidrante, inclusive sua recolocação | un. | 1
04.05.01.09 |  |  | Remoção do acionador de alarme. | un. | 1
04.05.01.10 |  |  | Remoção de entulho, carga e transporte | m³ | 1.42
Total do item 04.05.01
04.05.02 |  |  | TETO
04.05.02.01 |  |  | Fornecimento e colocação de forro de gesso acartonado igual ao existente. | m² | 39.99
04.05.02.02 |  |  | Fornecimento de massa corrida PVA Látex, inclusive aplicação - duas demãos | m² | 39.99
04.05.02.03 |  |  | Lixamento da massa corrida do forro. | m² | 39.99
04.05.02.04 |  |  | Fornecimento de tinta PVA Látex, cor igual a existente, inclusive aplicação - duas demãos | m² | 59.99
Total do item 04.05.02
04.05.03 |  |  | PAREDE
04.05.03.01 |  |  | Enchimento de rasgo de alvenaria | m | 1
04.05.03.02 |  |  | Fornecimento de textura cor igual a existente em rolo | m² | 2
04.05.03.03 |  |  | Fornecimento e colocação de laminado melamínico igual ao existente | m² | 2
Total do item 04.05.03
04.05.04 |  |  | INSTALAÇÕES DE COMBATE A INCÊNDIO E ALARME
04.05.04.01 |  |  | Fornecimento e colocação de luminária de emergência 30 LEDS, 24 Vcc, consumo máximo de 5W | un. | 9
04.05.04.02 |  |  | Fornecimento e colocação de extintor de incêndio tipo pó químico 2-A:20-B:C, capacidade 6 Kg | un. | 2
04.05.04.03 |  |  | Fornecimento e colocação do acionador manual alarme de incêndio. | un. | 1
04.05.04.04 |  |  | Fornecimento e colocação de avisador sonoro -cor preta, 24 V, 120 decibéis, tipo sirene. | un. | 1
04.05.04.05 |  |  | Fornecimento e colocação de placa em PVC fotoluminescente S2, S3DIM. (12X25cm) | un. | 1
04.05.04.06 |  |  | Fornecimento e colocação de placa em PVC fotoluminescente S17, DIM. (15X15cm) | un. | 1
04.05.04.07 |  |  | Fornecimento e colocação de placa em PVC fotoluminescente M4, DIM. (12X25cm) | un. | 1
04.05.04.08 |  |  | Fornecimento e colocação de placa fotoluminescente "E5" - 300 X 300 mm | un. | 2
04.05.04.09 |  |  | Fornecimento e colocação de placa fotoluminescente "E8" - 300 X 300 mm | un. | 1
04.05.04.10 |  |  | Fornecimento e colocação de placa fotoluminescente em PVC P4 Dim. (30X30)cm | un. | 1
04.05.04.11 |  |  | Fornecimento e colocação de mangueira de fibra sintética e borracha, D = 38MM, 15 m | un. | 2
04.05.04.12 |  |  | Fornecimento e colocação de tubo aço galvanizado inclusive conexões e suporte, 25mm. | m | 22
04.05.04.13 |  |  | Fornecimento e colocação de sprinkler pendente 15 mm (1/2") 68º C | un. | 7
04.05.04.14 |  |  | Fornecimento e colocação de canopla para sprinkler. | un. | 7
Total do item 04.05.04
04.05.05 |  |  | INFRAESTRUTURA DE ELÉTRICA E ALARME
04.05.05.01 |  |  | Infraestrutura de elétrica | un. | 1
04.05.05.02 |  |  | Infraestrutura alarme | un. | 1
Total do item 04.05.05
04.05.06 |  |  | GERAL
04.05.06.01 |  |  | Recolocação de mobiliário existente | m² | 108.08
04.05.06.02 |  |  | Fornecimento e colocação de lona | m² | 108.08
04.05.06.03 |  |  | Limpeza geral de obra | m² | 147.73
Sub total- 04.05.06
Total do item 04.05
04.06 |  |  | 8° PAVIMENTO
04.06.01 |  |  | REMOÇÕES E DEMOLIÇÕES
04.06.01.01 |  |  | Deslocamento de mobiliário existente (dentro do mesmo ambiente). | m² | 188.05
04.06.01.02 |  |  | Demolição de forro de gesso acartonado inclusive afastamento e empilhamento | m² | 61.58
04.06.01.03 |  |  | Rasgo de alvenaria | m | 1
04.06.01.04 |  |  | Remoção de extintor | un. | 3
04.06.01.05 |  |  | Remoção de luminárias autônomas existentes | un. | 4
04.06.01.06 |  |  | Remoção das tubulações de incêndio sprinkler | m | 10
04.06.01.07 |  |  | Remoção do laminado melamínico | m² | 2
04.06.01.08 |  |  | Remoção das placas de incêndio (E5, E8, S2) | un. | 6
04.06.01.09 |  |  | Remoção da porta e acabamento do abrigo de hidrante, inclusive sua recolocação | un. | 1
04.06.01.10 |  |  | Remoção do acionador de alarme. | un. | 1
04.06.01.11 |  |  | Remoção de entulho, carga e transporte | m³ | 2.35
Total do item 04.06.01
04.06.02 |  |  | TETO
04.06.02.01 |  |  | Fornecimento e colocação de forro de gesso acartonado igual ao existente. | m² | 61.58
04.06.02.02 |  |  | Fornecimento de massa corrida PVA Látex, inclusive aplicação - duas demãos | m² | 61.58
04.06.02.03 |  |  | Lixamento da massa corrida do forro. | m² | 61.58
04.06.02.04 |  |  | Fornecimento de tinta PVA Látex, cor igual a existente, inclusive aplicação - duas demãos | m² | 81.58
Total do item 04.06.02
04.06.03 |  |  | PAREDE
04.06.03.01 |  |  | Enchimento de rasgo de alvenaria | m | 1
04.06.03.02 |  |  | Fornecimento de textura cor igual a existente em rolo | m² | 2
04.06.03.03 |  |  | Fornecimento e colocação de laminado melamínico igual ao existente | m² | 2
Total do item 04.06.03
04.06.04 |  |  | INSTALAÇÕES DE COMBATE A INCÊNDIO E ALARME
04.06.04.01 |  |  | Fornecimento e colocação de luminária de emergência 30 LEDS, 24 Vcc, consumo máximo de 5W | un. | 10
04.06.04.02 |  |  | Fornecimento e colocação de extintor de incêndio tipo pó químico 2-A:20-B:C, capacidade 6 Kg | un. | 3
04.06.04.03 |  |  | Fixação do suporte de extintor no piso. | un. | 1
04.06.04.04 |  |  | Fornecimento e colocação do acionador manual alarme de incêndio. | un. | 1
04.06.04.05 |  |  | Fornecimento e colocação de avisador sonoro -cor preta, 24 V, 120 decibéis, tipo sirene. | un. | 1
04.06.04.06 |  |  | Fornecimento e colocação de placa em PVC fotoluminescente S1, S2, S3, S12 DIM. (12X25cm) | un. | 7
04.06.04.07 |  |  | Fornecimento e colocação de placa em PVC fotoluminescente S17, DIM. (15X15cm) | un. | 1
04.06.04.08 |  |  | Fornecimento e colocação de placa em PVC fotoluminescente M4, DIM. (12X25cm) | un. | 1
04.06.04.09 |  |  | Fornecimento e colocação de placa fotoluminescente "E5" - 300 X 300 mm | un. | 3
04.06.04.10 |  |  | Fornecimento e colocação de placa fotoluminescente "E8" - 300 X 300 mm | un. | 1
04.06.04.11 |  |  | Fornecimento e colocação de placa fotoluminescente em PVC P4 Dim. (30X30)cm | un. | 1
04.06.04.12 |  |  | Fornecimento e colocação de mangueira de fibra sintética e borracha, D = 38MM, 15 m | un. | 2
04.06.04.13 |  |  | Fornecimento e colocação de esguicho tipo agulheta, requinte 13mm, junta de união engate rápido D = 38mm | un. | 1
04.06.04.14 |  |  | Fornecimento e colocação de tubo aço galvanizado inclusive conexões e suporte, 32mm. | m | 2
04.06.04.15 |  |  | Fornecimento e colocação de tubo aço galvanizado inclusive conexões e suporte, 25mm. | m | 19
04.06.04.16 |  |  | Fornecimento e colocação de sprinkler pendente 15 mm (1/2") 68º C | un. | 17
04.06.04.17 |  |  | Fornecimento e colocação de canopla para sprinkler. | un. | 17
Total do item 04.06.04
04.06.05 |  |  | INFRAESTRUTURA DE ELÉTRICA E ALARME
04.06.05.01 |  |  | Infraestrutura de elétrica | un. | 1
04.06.05.02 |  |  | Infraestrutura alarme | un. | 1
Total do item 04.06.05
04.06.06 |  |  | GERAL
04.06.06.01 |  |  | Recolocação de mobiliário existente | m² | 188.05
04.06.06.02 |  |  | Fornecimento e colocação de lona | m² | 188.05
04.06.06.03 |  |  | Limpeza geral de obra | m² | 205
Sub total- 04.06.06
Total do item 04.06
04.07 |  |  | 7° PAVIMENTO
04.07.01 |  |  | REMOÇÕES E DEMOLIÇÕES
04.07.01.01 |  |  | Deslocamento de mobiliário existente (dentro do mesmo ambiente). | m² | 235.07
04.07.01.02 |  |  | Demolição de forro de gesso acartonado inclusive afastamento e empilhamento | m² | 50.17
04.07.01.03 |  |  | Rasgo de alvenaria | m | 1
04.07.01.04 |  |  | Remoção de extintor | un. | 3
04.07.01.05 |  |  | Remoção de luminárias autônomas existentes | un. | 5
04.07.01.06 |  |  | Remoção das tubulações de incêndio sprinkler | m | 12
04.07.01.07 |  |  | Remoção do laminado melamínico | m² | 2
04.07.01.08 |  |  | Remoção das placas de incêndio (E5, E8) | un. | 4
04.07.01.09 |  |  | Remoção da porta e acabamento do abrigo de hidrante, inclusive sua recolocação | un. | 1
04.07.01.10 |  |  | Remoção do acionador de alarme. | un. | 1
04.07.01.11 |  |  | Remoção de entulho, carga e transporte | m³ | 1.96
Total do item 04.07.01
04.07.02 |  |  | TETO
04.07.02.01 |  |  | Fornecimento e colocação de forro de gesso acartonado igual ao existente. | m² | 50.17
04.07.02.02 |  |  | Fornecimento de massa corrida PVA Látex, inclusive aplicação - duas demãos | m² | 50.17
04.07.02.03 |  |  | Lixamento da massa corrida do forro. | m² | 50.17
04.07.02.04 |  |  | Fornecimento de tinta PVA Látex, cor igual a existente, inclusive aplicação - duas demãos | m² | 70.17
Total do item 04.07.02
04.07.03 |  |  | PAREDE
04.07.03.01 |  |  | Enchimento de rasgo de alvenaria | m | 1
04.07.03.02 |  |  | Fornecimento de textura cor igual a existente em rolo | m² | 2
04.07.03.03 |  |  | Fornecimento e colocação de laminado melamínico igual ao existente | m² | 2
Total do item 04.07.03
04.07.04 |  |  | INSTALAÇÕES DE COMBATE A INCÊNDIO E ALARME
04.07.04.01 |  |  | Fornecimento e colocação de luminária de emergência 30 LEDS, 24 Vcc, consumo máximo de 5W | un. | 8
04.07.04.02 |  |  | Fornecimento e colocação de extintor de incêndio tipo pó químico 2-A:20-B:C, capacidade 6 Kg | un. | 4
04.07.04.03 |  |  | Fixação do suporte de extintor no piso. | un. | 1
04.07.04.04 |  |  | Fornecimento e colocação do acionador manual alarme de incêndio | un. | 1
04.07.04.05 |  |  | Fornecimento e colocação de avisador sonoro -cor preta, 24 V, 120 decibéis, tipo sirene. | un. | 1
04.07.04.06 |  |  | Fornecimento e colocação de placa em PVC fotoluminescente S1, S2, S3 DIM. (12X25cm) | un. | 4
04.07.04.07 |  |  | Fornecimento e colocação de placa em PVC fotoluminescente S17, DIM. (15X15cm) | un. | 1
04.07.04.08 |  |  | Fornecimento e colocação de placa em PVC fotoluminescente M4, DIM. (12X25cm) | un. | 1
04.07.04.09 |  |  | Fornecimento e colocação de placa fotoluminescente "E5" - 300 X 300 mm | un. | 4
04.07.04.10 |  |  | Fornecimento e colocação de placa fotoluminescente "E8" - 300 X 300 mm | un. | 1
04.07.04.11 |  |  | Fornecimento e colocação de placa fotoluminescente em PVC P4 Dim. (30X30)cm | un. | 1
04.07.04.12 |  |  | Fornecimento e colocação de mangueira de fibra sintética e borracha, D = 38MM, 15 m | un. | 1
04.07.04.13 |  |  | Fornecimento e colocação de tubo aço galvanizado inclusive conexões e suporte, 25mm. | m | 23
04.07.04.14 |  |  | Fornecimento e colocação de sprinkler pendente 15 mm (1/2") 68º C | un. | 18
04.07.04.15 |  |  | Fornecimento e colocação de canopla para sprinkler. | un. | 18
Total do item 04.07.04
04.07.05 |  |  | INFRAESTRUTURA DE ELÉTRICA E ALARME
04.07.05.01 |  |  | Infraestrutura de elétrica | un. | 1
04.07.05.02 |  |  | Infraestrutura alarme | un. | 1
Total do item 04.07.05
04.07.06 |  |  | GERAL
04.07.06.01 |  |  | Recolocação de mobiliário existente | m² | 235.07
04.07.06.02 |  |  | Fornecimento e colocação de lona | m² | 253.08
04.07.06.03 |  |  | Limpeza geral de obra | m² | 264.31
Sub total- 04.07.06
Total do item 04.07
04.08 |  |  | 6° PAVIMENTO
04.08.01 |  |  | REMOÇÕES E DEMOLIÇÕES
04.08.01.01 |  |  | Deslocamento de mobiliário existente (dentro do mesmo ambiente). | m² | 67.65
04.08.01.02 |  |  | Demolição de forro de gesso acartonado inclusive afastamento e empilhamento | m² | 22.37
04.08.01.03 |  |  | Rasgo de alvenaria | m | 1
04.08.01.04 |  |  | Remoção de extintor | un. | 2
04.08.01.05 |  |  | Remoção de luminárias autônomas existentes | un. | 6
04.08.01.06 |  |  | Remoção do laminado melamínico | m² | 2
04.08.01.07 |  |  | Remoção das placas de incêndio (E5, E8, S2) | un. | 7
04.08.01.08 |  |  | Remoção da porta e acabamento do abrigo de hidrante, inclusive sua recolocação | un. | 1
04.08.01.09 |  |  | Remoção do acionador de alarme. | un. | 1
04.08.01.10 |  |  | Remoção de entulho, carga e transporte | m³ | 0.5
Total do item 04.08.01
04.08.02 |  |  | TETO
04.08.02.01 |  |  | Fornecimento e colocação de forro de gesso acartonado igual ao existente. | m² | 22.37
04.08.02.02 |  |  | Fornecimento de massa corrida PVA Látex, inclusive aplicação - duas demãos | m² | 22.37
04.08.02.03 |  |  | Lixamento da massa corrida do forro. | m² | 22.37
04.08.02.04 |  |  | Fornecimento de tinta PVA Látex, cor igual a existente, inclusive aplicação - duas demãos | m² | 42.37
Total do item 04.08.02
04.08.03 |  |  | PAREDE
04.08.03.01 |  |  | Enchimento de rasgo de alvenaria | m | 1
04.08.03.02 |  |  | Fornecimento de textura cor igual a existente em rolo | m² | 2
04.08.03.03 |  |  | Fornecimento e colocação de laminado melamínico igual ao existente | m² | 2
Total do item 04.08.03
04.08.04 |  |  | INSTALAÇÕES DE COMBATE A INCÊNDIO E ALARME
04.08.04.01 |  |  | Fornecimento e colocação de luminária de emergência 30 LEDS, 24 Vcc, consumo máximo de 5W | un. | 10
04.08.04.02 |  |  | Fornecimento e colocação de extintor de incêndio tipo pó químico 2-A:20-B:C, capacidade 6 Kg | un. | 3
04.08.04.03 |  |  | Fixação do suporte de extintor no piso. | un. | 1
04.08.04.04 |  |  | Fornecimento e colocação do acionador manual alarme de incêndio. | un. | 1
04.08.04.05 |  |  | Fornecimento e colocação de avisador sonoro -cor preta, 24 V, 120 decibéis, tipo sirene. | un. | 1
04.08.04.06 |  |  | Fornecimento e colocação de placa em PVC fotoluminescente S2, S12 DIM. (12X25cm) | un. | 4
04.08.04.07 |  |  | Fornecimento e colocação de placa em PVC fotoluminescente S17, DIM. (15X15cm) | un. | 1
04.08.04.08 |  |  | Fornecimento e colocação de placa em PVC fotoluminescente M4, DIM. (12X25cm) | un. | 1
04.08.04.09 |  |  | Fornecimento e colocação de placa fotoluminescente "E5" - 300 X 300 mm | un. | 4
04.08.04.10 |  |  | Fornecimento e colocação de placa fotoluminescente "E8" - 300 X 300 mm | un. | 1
04.08.04.11 |  |  | Fornecimento e colocação de placa fotoluminescente em PVC P4 Dim. (30X30)cm | un. | 1
04.08.04.12 |  |  | Fornecimento e colocação de mangueira de fibra sintética e borracha, D = 38MM, 15 m | un. | 2
Total do item 04.08.04
04.08.05 |  |  | INFRAESTRUTURA DE ELÉTRICA E ALARME
04.08.05.01 |  |  | Infraestrutura de elétrica | un. | 1
04.08.05.02 |  |  | Infraestrutura alarme | un. | 1
Total do item 04.08.05
04.08.06 |  |  | GERAL
04.08.06.01 |  |  | Recolocação de mobiliário existente | m² | 67.65
04.08.06.02 |  |  | Fornecimento e colocação de lona | m² | 67.65
04.08.06.03 |  |  | Limpeza geral de obra | m² | 78.88
Sub total- 04.08.06
Total do item 04.08
04.09 |  |  | 5° PAVIMENTO
04.09.01 |  |  | REMOÇÕES E DEMOLIÇÕES
04.09.01.01 |  |  | Deslocamento de mobiliário existente (dentro do mesmo ambiente). | m² | 66.93
04.09.01.02 |  |  | Demolição de forro de gesso acartonado inclusive afastamento e empilhamento | m² | 18.65
04.09.01.03 |  |  | Rasgo de alvenaria | m | 1
04.09.01.04 |  |  | Remoção de extintor | un. | 2
04.09.01.05 |  |  | Remoção de luminárias autônomas existentes | un. | 4
04.09.01.06 |  |  | Remoção do laminado melamínico | m² | 2
04.09.01.07 |  |  | Remoção das placas de incêndio (E5, E8, S1, S2, S3, S12) | un. | 10
04.09.01.08 |  |  | Remoção da porta e acabamento do abrigo de hidrante, inclusive sua recolocação | un. | 1
04.09.01.09 |  |  | Remoção do acionador de alarme. | un. | 1
04.09.01.10 |  |  | Remoção de entulho, carga e transporte | m³ | 0.5
Total do item 04.09.01
04.09.02 |  |  | TETO
04.09.02.01 |  |  | Fornecimento e colocação de forro de gesso acartonado igual ao existente. | m² | 18.65
04.09.02.02 |  |  | Fornecimento de massa corrida PVA Látex, inclusive aplicação - duas demãos | m² | 18.65
04.09.02.03 |  |  | Lixamento da massa corrida do forro. | m² | 18.65
04.09.02.04 |  |  | Fornecimento de tinta PVA Látex, cor igual a existente, inclusive aplicação - duas demãos | m² | 38.65
Total do item 04.09.02
04.09.03 |  |  | PAREDE
04.09.03.01 |  |  | Enchimento de rasgo de alvenaria | m | 1
04.09.03.02 |  |  | Fornecimento de textura cor igual a existente em rolo | m² | 2
04.09.03.03 |  |  | Fornecimento e colocação de laminado melamínico igual ao existente | m² | 2
Total do item 04.09.03
04.09.04 |  |  | INSTALAÇÕES DE COMBATE A INCÊNDIO E ALARME
04.09.04.01 |  |  | Fornecimento e colocação de luminária de emergência 30 LEDS, 24 Vcc, consumo máximo de 5W | un. | 4
04.09.04.02 |  |  | Fornecimento e colocação de extintor de incêndio tipo pó químico 2-A:20-B:C, capacidade 6 Kg | un. | 3
04.09.04.03 |  |  | Fornecimento e colocação do acionador manual alarme de incêndio. | un. | 1
04.09.04.04 |  |  | Fornecimento e colocação de avisador sonoro -cor preta, 24 V, 120 decibéis, tipo sirene. | un. | 1
04.09.04.05 |  |  | Fornecimento e colocação de placa em PVC fotoluminescente S2, S3, S12 DIM. (12X25cm) | un. | 8
04.09.04.06 |  |  | Fornecimento e colocação de placa em PVC fotoluminescente S17, DIM. (15X15cm) | un. | 1
04.09.04.07 |  |  | Fornecimento e colocação de placa em PVC fotoluminescente M4, DIM. (12X25cm) | un. | 1
04.09.04.08 |  |  | Fornecimento e colocação de placa fotoluminescente "E5" - 300 X 300 mm | un. | 3
04.09.04.09 |  |  | Fornecimento e colocação de placa fotoluminescente "E8" - 300 X 300 mm | un. | 1
04.09.04.10 |  |  | Fornecimento e colocação de placa fotoluminescente em PVC P4 Dim. (30X30)cm | un. | 1
04.09.04.11 |  |  | Fornecimento e colocação de mangueira de fibra sintética e borracha, D = 38MM, 15 m | un. | 2
Total do item 04.09.04
04.09.05 |  |  | INFRAESTRUTURA DE ELÉTRICA E ALARME
04.09.05.01 |  |  | Infraestrutura de elétrica | un. | 1
04.09.05.02 |  |  | Infraestrutura alarme | un. | 1
Total do item 04.09.05
04.09.06 |  |  | GERAL
04.09.06.01 |  |  | Recolocação de mobiliário existente | m² | 66.93
04.09.06.02 |  |  | Fornecimento e colocação de lona | m² | 66.93
04.09.06.03 |  |  | Limpeza geral de obra | m² | 66.93
Sub total- 04.09.06
Total do item 04.09
04.10 |  |  | 4° PAVIMENTO
04.10.01 |  |  | REMOÇÕES E DEMOLIÇÕES
04.10.01.01 |  |  | Deslocamento de mobiliário existente (dentro do mesmo ambiente). | m² | 90.57
04.10.01.02 |  |  | Demolição de forro de gesso acartonado inclusive afastamento e empilhamento | m² | 26.72
04.10.01.03 |  |  | Rasgo de alvenaria | m | 1
04.10.01.04 |  |  | Remoção de extintor | un. | 3
04.10.01.05 |  |  | Remoção de luminárias autônomas existentes | un. | 10
04.10.01.06 |  |  | Remoção do laminado melamínico | m² | 2
04.10.01.07 |  |  | Remoção das placas de incêndio (E5, E8, S1, S2, S3, S12) | un. | 14
04.10.01.08 |  |  | Remoção da porta e acabamento do abrigo de hidrante, inclusive sua recolocação | un. | 1
04.10.01.09 |  |  | Remoção do acionador de alarme. | un. | 1
04.10.01.10 |  |  | Remoção de entulho, carga e transporte | m³ | 1
Total do item 04.10.01
04.10.02 |  |  | TETO
04.10.02.01 |  |  | Fornecimento e colocação de forro de gesso acartonado igual ao existente. | m² | 26.72
04.10.02.02 |  |  | Fornecimento de massa corrida PVA Látex, inclusive aplicação - duas demãos | m² | 26.72
04.10.02.03 |  |  | Lixamento da massa corrida do forro. | m² | 26.72
04.10.02.04 |  |  | Fornecimento de tinta PVA Látex, cor igual a existente, inclusive aplicação - duas demãos | m² | 46.72
Total do item 04.10.02
04.10.03 |  |  | PAREDE
04.10.03.01 |  |  | Enchimento de rasgo de alvenaria | m | 1
04.10.03.02 |  |  | Fornecimento de textura cor igual a existente em rolo | m² | 2
04.10.03.03 |  |  | Fornecimento e colocação de laminado melamínico igual ao existente | m² | 2
Total do item 04.10.03
04.10.04 |  |  | INSTALAÇÕES DE COMBATE A INCÊNDIO E ALARME
04.10.04.01 |  |  | Fornecimento e colocação de luminária de emergência 30 LEDS, 24 Vcc, consumo máximo de 5W | un. | 6
04.10.04.02 |  |  | Fornecimento e colocação de extintor de incêndio tipo pó químico 2-A:20-B:C, capacidade 6 Kg | un. | 2
04.10.04.03 |  |  | Fornecimento e colocação do acionador manual alarme de incêndio. | un. | 1
04.10.04.04 |  |  | Fornecimento e colocação de avisador sonoro -cor preta, 24 V, 120 decibéis, tipo sirene. | un. | 1
04.10.04.05 |  |  | Fornecimento e colocação de placa em PVC fotoluminescente S2, S3, S12 DIM. (12X25cm) | un. | 10
04.10.04.06 |  |  | Fornecimento e colocação de placa em PVC fotoluminescente S17, DIM. (15X15cm) | un. | 1
04.10.04.07 |  |  | Fornecimento e colocação de placa em PVC fotoluminescente M4, DIM. (12X25cm) | un. | 1
04.10.04.08 |  |  | Fornecimento e colocação de placa fotoluminescente "E5" - 300 X 300 mm | un. | 2
04.10.04.09 |  |  | Fornecimento e colocação de placa fotoluminescente "E8" - 300 X 300 mm | un. | 1
04.10.04.10 |  |  | Fornecimento e colocação de placa fotoluminescente em PVC P4 Dim. (30X30)cm | un. | 1
04.10.04.11 |  |  | Fornecimento e colocação de mangueira de fibra sintética e borracha, D = 38MM, 15 m | un. | 2
Total do item 04.10.04
04.10.05 |  |  | INFRAESTRUTURA DE ELÉTRICA E ALARME
04.10.05.01 |  |  | Infraestrutura de elétrica | un. | 1
04.10.05.02 |  |  | Infraestrutura alarme | un. | 1
Total do item 04.10.05
04.10.06 |  |  | GERAL
04.10.06.01 |  |  | Recolocação de mobiliário existente | m² | 90.57
04.10.06.02 |  |  | Fornecimento e colocação de lona | m² | 90.57
04.10.06.03 |  |  | Limpeza geral de obra | m² | 126.73
Sub total- 04.10.06
Total do item 04.10
04.11 |  |  | 3° PAVIMENTO
04.11.01 |  |  | REMOÇÕES E DEMOLIÇÕES
04.11.01.01 |  |  | Deslocamento de mobiliário existente (dentro do mesmo ambiente). | m² | 79.49
04.11.01.02 |  |  | Demolição de forro de gesso acartonado inclusive afastamento e empilhamento | m² | 21.78
04.11.01.03 |  |  | Rasgo de alvenaria | m | 1
04.11.01.04 |  |  | Remoção de extintor | un. | 3
04.11.01.05 |  |  | Remoção de luminárias autônomas existentes | un. | 5
04.11.01.06 |  |  | Remoção do laminado melamínico | m² | 2
04.11.01.07 |  |  | Remoção das placas de incêndio (E5, E8, S1, S2, S3, S12) | un. | 13
04.11.01.08 |  |  | Remoção da porta e acabamento do abrigo de hidrante, inclusive sua recolocação | un. | 1
04.11.01.09 |  |  | Remoção do acionador de alarme. | un. | 1
04.11.01.10 |  |  | Remoção de entulho, carga e transporte | m³ | 0.83
Total do item 04.11.01
04.11.02 |  |  | TETO
04.11.02.01 |  |  | Fornecimento e colocação de forro de gesso acartonado igual ao existente. | m² | 21.78
04.11.02.02 |  |  | Fornecimento de massa corrida PVA Látex, inclusive aplicação - duas demãos | m² | 21.78
04.11.02.03 |  |  | Lixamento da massa corrida do forro. | m² | 21.78
04.11.02.04 |  |  | Fornecimento de tinta PVA Látex, cor igual a existente, inclusive aplicação - duas demãos | m² | 41.78
Total do item 04.11.02
04.11.03 |  |  | PAREDE
04.11.03.01 |  |  | Enchimento de rasgo de alvenaria | m | 1
04.11.03.02 |  |  | Fornecimento de textura cor igual a existente em rolo | m² | 2
04.11.03.03 |  |  | Fornecimento e colocação de laminado melamínico igual ao existente | m² | 2
Total do item 04.11.03
04.11.04 |  |  | INSTALAÇÕES DE COMBATE A INCÊNDIO E ALARME
04.11.04.01 |  |  | Fornecimento e colocação de luminária de emergência 30 LEDS, 24 Vcc, consumo máximo de 5W | un. | 10
04.11.04.02 |  |  | Fornecimento e colocação de extintor de incêndio tipo pó químico 2-A:20-B:C, capacidade 6 Kg | un. | 2
04.11.04.03 |  |  | Fixação do suporte de extintor no piso. | un. | 1
04.11.04.04 |  |  | Fornecimento e colocação do acionador manual alarme de incêndio. | un. | 1
04.11.04.05 |  |  | Fornecimento e colocação de avisador sonoro -cor preta, 24 V, 120 decibéis, tipo sirene. | un. | 1
04.11.04.06 |  |  | Fornecimento e colocação de placa em PVC fotoluminescente S1, S2, S3 DIM. (12X25cm) | un. | 10
04.11.04.07 |  |  | Fornecimento e colocação de placa em PVC fotoluminescente S17, DIM. (15X15cm) | un. | 1
04.11.04.08 |  |  | Fornecimento e colocação de placa em PVC fotoluminescente M4, DIM. (12X25cm) | un. | 1
04.11.04.09 |  |  | Fornecimento e colocação de placa fotoluminescente "E5" - 300 X 300 mm | un. | 2
04.11.04.10 |  |  | Fornecimento e colocação de placa fotoluminescente "E8" - 300 X 300 mm | un. | 1
04.11.04.11 |  |  | Fornecimento e colocação de placa fotoluminescente em PVC P4 Dim. (30X30)cm | un. | 1
04.11.04.12 |  |  | Fornecimento e colocação de mangueira de fibra sintética e borracha, D = 38MM, 15 m | un. | 2
Total do item 04.11.04
04.11.05 |  |  | INFRAESTRUTURA DE ELÉTRICA E ALARME
04.11.05.01 |  |  | Infraestrutura de elétrica | un. | 1
04.11.05.02 |  |  | Infraestrutura alarme | un. | 1
Total do item 04.11.05
04.11.06 |  |  | GERAL
04.11.06.01 |  |  | Recolocação de mobiliário existente | m² | 79.49
04.11.06.02 |  |  | Fornecimento e colocação de lona | m² | 79.49
04.11.06.03 |  |  | Limpeza geral de obra | m² | 126.73
Sub total- 04.11.06
Total do item 04.11
04.12 |  |  | 2° PAVIMENTO
04.12.01 |  |  | REMOÇÕES E DEMOLIÇÕES
04.12.01.01 |  |  | Deslocamento de mobiliário existente (dentro do mesmo ambiente). | m² | 85.96
04.12.01.02 |  |  | Demolição de forro de gesso acartonado inclusive afastamento e empilhamento | m² | 23.49
04.12.01.03 |  |  | Rasgo de alvenaria | m | 1
04.12.01.04 |  |  | Remoção de extintor | un. | 2
04.12.01.05 |  |  | Remoção de luminárias autônomas existentes | un. | 4
04.12.01.06 |  |  | Remoção do laminado melamínico | m² | 2
04.12.01.07 |  |  | Remoção das placas de incêndio (E5, E8, S1, S2, S3, S12) | un. | 7
04.12.01.08 |  |  | Remoção da porta e acabamento do abrigo de hidrante, inclusive sua recolocação | un. | 1
04.12.01.09 |  |  | Remoção do acionador de alarme. | un. | 1
04.12.01.10 |  |  | Remoção de entulho, carga e transporte | m³ | 0.75
Total do item 04.12.01
04.12.02 |  |  | TETO
04.12.02.01 |  |  | Fornecimento e colocação de forro de gesso acartonado igual ao existente. | m² | 23.49
04.12.02.02 |  |  | Fornecimento de massa corrida PVA Látex, inclusive aplicação - duas demãos | m² | 23.49
04.12.02.03 |  |  | Lixamento da massa corrida do forro. | m² | 23.49
04.12.02.04 |  |  | Fornecimento de tinta PVA Látex, cor igual a existente, inclusive aplicação - duas demãos | m² | 43.49
Total do item 04.12.02
04.12.03 |  |  | PAREDE
04.12.03.01 |  |  | Enchimento de rasgo de alvenaria | m | 1
04.12.03.02 |  |  | Fornecimento de textura cor igual a existente em rolo | m² | 2
04.12.03.03 |  |  | Fornecimento e colocação de laminado melamínico igual ao existente | m² | 2
Total do item 04.12.03
04.12.04 |  |  | INSTALAÇÕES DE COMBATE A INCÊNDIO E ALARME
04.12.04.01 |  |  | Fornecimento e colocação de luminária de emergência 30 LEDS, 24 Vcc, consumo máximo de 5W | un. | 10
04.12.04.02 |  |  | Fornecimento e colocação de extintor de incêndio tipo pó químico 2-A:20-B:C, capacidade 6 Kg | un. | 3
04.12.04.03 |  |  | Fixação do suporte de extintor no piso. | un. | 2
04.12.04.04 |  |  | Fornecimento e colocação do acionador manual alarme de incêndio. | un. | 1
04.12.04.05 |  |  | Fornecimento e colocação de avisador sonoro -cor preta, 24 V, 120 decibéis, tipo sirene. | un. | 1
04.12.04.06 |  |  | Fornecimento e colocação de placa em PVC fotoluminescente S1, S2, S3, S12 DIM. (12X25cm) | un. | 5
04.12.04.07 |  |  | Fornecimento e colocação de placa em PVC fotoluminescente S17, DIM. (15X15cm) | un. | 1
04.12.04.08 |  |  | Fornecimento e colocação de placa em PVC fotoluminescente M4, DIM. (12X25cm) | un. | 1
04.12.04.09 |  |  | Fornecimento e colocação de placa fotoluminescente "E5" - 300 X 300 mm | un. | 3
04.12.04.10 |  |  | Fornecimento e colocação de placa fotoluminescente "E8" - 300 X 300 mm | un. | 1
04.12.04.11 |  |  | Fornecimento e colocação de placa fotoluminescente em PVC P4 Dim. (30X30)cm | un. | 1
04.12.04.12 |  |  | Fornecimento e colocação de mangueira de fibra sintética e borracha, D = 38MM, 15 m | un. | 1
Total do item 04.12.04
04.12.05 |  |  | INFRAESTRUTURA DE ELÉTRICA E ALARME
04.12.05.01 |  |  | Infraestrutura de elétrica | un. | 1
04.12.05.02 |  |  | Infraestrutura alarme | un. | 1
Total do item 04.12.05
04.12.06 |  |  | GERAL
04.12.06.01 |  |  | Recolocação de mobiliário existente | m² | 85.96
04.12.06.02 |  |  | Fornecimento e colocação de lona | m² | 85.96
04.12.06.03 |  |  | Limpeza geral de obra | m² | 97.96
Sub total- 04.12.06
Total do item 04.12
04.13 |  |  | 1° PAVIMENTO
04.13.01 |  |  | REMOÇÕES E DEMOLIÇÕES
04.13.01.01 |  |  | Deslocamento de mobiliário existente (dentro do mesmo ambiente). | m² | 60.96
04.13.01.02 |  |  | Demolição de forro de gesso acartonado inclusive afastamento e empilhamento | m² | 14.93
04.13.01.03 |  |  | Rasgo de alvenaria | m | 1
04.13.01.04 |  |  | Remoção de extintor | un. | 4
04.13.01.05 |  |  | Remoção de luminárias autônomas existentes | un. | 4
04.13.01.06 |  |  | Remoção do laminado melamínico | m² | 2
04.13.01.07 |  |  | Remoção das placas de incêndio (E5, E8, S1, S2, S3, S12) | un. | 10
04.13.01.08 |  |  | Remoção da porta e acabamento do abrigo de hidrante, inclusive sua recolocação | un. | 1
04.13.01.09 |  |  | Remoção do acionador de alarme. | un. | 1
04.13.01.10 |  |  | Remoção de entulho, carga e transporte | m³ | 0.5
Total do item 04.13.01
04.13.02 |  |  | TETO
04.13.02.01 |  |  | Fornecimento e colocação de forro de gesso acartonado igual ao existente. | m² | 14.93
04.13.02.02 |  |  | Fornecimento de massa corrida PVA Látex, inclusive aplicação - duas demãos | m² | 14.93
04.13.02.03 |  |  | Lixamento da massa corrida do forro. | m² | 14.93
04.13.02.04 |  |  | Fornecimento de tinta PVA Látex, cor igual a existente, inclusive aplicação - duas demãos | m² | 34.93
Total do item 04.13.02
04.13.03 |  |  | PAREDE
04.13.03.01 |  |  | Enchimento de rasgo de alvenaria | m | 1
04.13.03.02 |  |  | Fornecimento de textura cor igual a existente em rolo | m² | 2
04.13.03.03 |  |  | Fornecimento e colocação de laminado melamínico igual ao existente | m² | 2
Total do item 04.13.03
04.13.04 |  |  | INSTALAÇÕES DE COMBATE A INCÊNDIO E ALARME
04.13.04.01 |  |  | Fornecimento e colocação de luminária de emergência 30 LEDS, 24 Vcc, consumo máximo de 5W | un. | 7
04.13.04.02 |  |  | Fornecimento e colocação de extintor de incêndio tipo pó químico 2-A:20-B:C, capacidade 6 Kg | un. | 5
04.13.04.03 |  |  | Fixação do suporte de extintor no piso. | un. | 3
04.13.04.04 |  |  | Fornecimento e colocação do acionador manual alarme de incêndio. | un. | 1
04.13.04.05 |  |  | Fornecimento e colocação de avisador sonoro -cor preta, 24 V, 120 decibéis, tipo sirene. | un. | 1
04.13.04.06 |  |  | Fornecimento e colocação de placa em PVC fotoluminescente S2, S3, S12 DIM. (12X25cm) | un. | 7
04.13.04.07 |  |  | Fornecimento e colocação de placa em PVC fotoluminescente S17, DIM. (15X15cm) | un. | 1
04.13.04.08 |  |  | Fornecimento e colocação de placa em PVC fotoluminescente M4, DIM. (12X25cm) | un. | 1
04.13.04.09 |  |  | Fornecimento e colocação de placa fotoluminescente "E5" - 300 X 300 mm | un. | 5
04.13.04.10 |  |  | Fornecimento e colocação de placa fotoluminescente "E8" - 300 X 300 mm | un. | 1
04.13.04.11 |  |  | Fornecimento e colocação de placa fotoluminescente em PVC P4 Dim. (30X30)cm | un. | 1
04.13.04.12 |  |  | Fornecimento e colocação de mangueira de fibra sintética e borracha, D = 38MM, 15 m | un. | 1
Total do item 04.13.04
04.13.05 |  |  | INFRAESTRUTURA DE ELÉTRICA E ALARME
04.13.05.01 |  |  | Infraestrutura de elétrica | un. | 1
04.13.05.02 |  |  | Infraestrutura alarme | un. | 1
Total do item 04.13.05
04.13.06 |  |  | GERAL
04.13.06.01 |  |  | Recolocação de mobiliário existente | m² | 60.96
04.13.06.02 |  |  | Fornecimento e colocação de lona | m² | 60.96
04.13.06.03 |  |  | Limpeza geral de obra | m² | 76.5
Sub total- 04.13.06
Total do item 04.13
04.14 |  |  | PILOTIS
04.14.01 |  |  | REMOÇÕES E DEMOLIÇÕES
04.14.01.01 |  |  | Deslocamento de mobiliário existente (dentro do mesmo ambiente). | m² | 77.82
04.14.01.02 |  |  | Demolição de forro de gesso acartonado inclusive afastamento e empilhamento | m² | 12
04.14.01.03 |  |  | Rasgo de alvenaria | m | 1
04.14.01.04 |  |  | Remoção de luminárias autônomas existentes | un. | 3
04.14.01.05 |  |  | Remoção de extintor | un. | 3
04.14.01.06 |  |  | Remoção das placas de incêndio (E5, E8, S1, S2, S3, S12) | un. | 12
04.14.01.07 |  |  | Remoção do acionador de alarme. | un. | 1
04.14.01.08 |  |  | Remoção de entulho, carga e transporte | m³ | 0.56
Total do item 04.14.01
04.14.02 |  |  | TETO
04.14.02.01 |  |  | Fornecimento e colocação de forro de gesso acartonado igual ao existente. | m² | 12
04.14.02.02 |  |  | Fornecimento de massa corrida PVA Látex, inclusive aplicação - duas demãos | m² | 12
04.14.02.03 |  |  | Lixamento da massa corrida do forro. | m² | 12
04.14.02.04 |  |  | Fornecimento de tinta PVA Látex, cor igual a existente, inclusive aplicação - duas demãos | m² | 32
Total do item 04.14.02
04.14.03 |  |  | PAREDE
04.14.03.01 |  |  | Enchimento de rasgo de alvenaria | m | 1
04.14.03.02 |  |  | Fornecimento de textura cor igual a existente em rolo | m² | 2
04.14.03.03 |  |  | Fornecimento de massa corrida PVA Látex, inclusive aplicação - duas demãos | m² | 2
04.14.03.04 |  |  | Lixamento da massa corrida do forro. | m² | 2
04.14.03.05 |  |  | Fornecimento de tinta PVA Látex, cor igual a existente, inclusive aplicação - duas demãos | m² | 20
Total do item 04.13.03
04.14.04 |  |  | INSTALAÇÕES DE COMBATE A INCÊNDIO E ALARME
04.14.04.01 |  |  | Fornecimento e colocação de luminária de emergência 30 LEDS, 24 Vcc, consumo máximo de 5W | un. | 8
04.14.04.02 |  |  | Fornecimento e colocação de extintor de incêndio tipo pó químico 2-A:20-B:C, capacidade 6 Kg | un. | 3
04.14.04.03 |  |  | Fixação do suporte de extintor no piso. | un. | 1
04.14.04.04 |  |  | Fornecimento e colocação do acionador manual alarme de incêndio. | un. | 1
04.14.04.05 |  |  | Fornecimento e colocação de avisador sonoro -cor preta, 24 V, 120 decibéis, tipo sirene. | un. | 1
04.14.04.06 |  |  | Fornecimento e colocação de placa em PVC fotoluminescente S2, S12 DIM. (12X25cm) | un. | 6
04.14.04.07 |  |  | Fornecimento e colocação de placa em PVC fotoluminescente S17, DIM. (15X15cm) | un. | 1
04.14.04.08 |  |  | Fornecimento e colocação de placa em PVC fotoluminescente M4, DIM. (12X25cm) | un. | 1
04.14.04.09 |  |  | Fornecimento e colocação de placa fotoluminescente "E5" - 300 X 300 mm | un. | 3
04.14.04.10 |  |  | Fornecimento e colocação de placa fotoluminescente "E8" - 300 X 300 mm | un. | 1
04.14.04.11 |  |  | Fornecimento e colocação de placa fotoluminescente em PVC P4 Dim. (30X30)cm | un. | 1
04.14.04.12 |  |  | Fornecimento e colocação de mangueira de fibra sintética e borracha, D = 38MM, 15 m | un. | 2
Total do item 04.14.04
04.14.05 |  |  | INFRAESTRUTURA DE ELÉTRICA E ALARME
04.14.05.01 |  |  | Infraestrutura de elétrica | un. | 1
04.14.05.02 |  |  | Infraestrutura alarme | un. | 1
Total do item 04.14.05
04.14.06 |  |  | GERAL
04.14.06.01 |  |  | Recolocação de mobiliário existente | m² | 77.82
04.14.06.02 |  |  | Fornecimento e colocação de lona | m² | 77.82
04.14.06.03 |  |  | Limpeza geral de obra | m² | 89.04
Sub total- 04.14.06
Total do item 04.14
04.15 |  |  | ESTACIONAMENTO - NIVEL 03
04.15.01 |  |  | REMOÇÕES E DEMOLIÇÕES
04.15.01.01 |  |  | Rasgo de alvenaria | m | 1
04.15.01.02 |  |  | Remoção de luminárias autônomas existentes | un. | 3
04.15.01.03 |  |  | Remoção das placas de incêndio (E5, E8, S1, S2, S12) | un. | 5
04.15.01.04 |  |  | Remoção do acionador de alarme. | un. | 1
04.15.01.05 |  |  | Remoção de entulho, carga e transporte | m³ | 0.2
Total do item 04.15.01
04.15.02 |  |  | PAREDE E PISO
04.15.02.01 |  |  | Enchimento de rasgo de alvenaria | m | 1
04.15.02.02 |  |  | Fornecimento de textura cor igual a existente em rolo | m² | 19
04.15.02.03 |  |  | Fornecimento e colocação de piso tátil, emborrachado, cor conforme detalhamento arquitetônico | m² | 3.4
04.15.02.04 |  |  | Pintura sinalização de piso epóxi sobre pisos cimentados, para equipamentos de incêndio (alarme, extintor). | m² | 4
Total do item 04.15.02
04.15.03 |  |  | INSTALAÇÕES DE COMBATE A INCÊNDIO E ALARME
04.15.03.01 |  |  | Fornecimento e colocação de luminária de emergência 30 LEDS, 24 Vcc, consumo máximo de 5W | un. | 3
04.15.03.02 |  |  | Fornecimento e colocação de extintor de incêndio tipo pó químico 2-A:20-B:C, capacidade 6 Kg | un. | 2
04.15.03.03 |  |  | Fornecimento e colocação do acionador manual alarme de incêndio. | un. | 1
04.15.03.04 |  |  | Fornecimento e colocação de avisador sonoro -cor preta, 24 V, 120 decibéis, tipo sirene. | un. | 1
04.15.03.05 |  |  | Fornecimento e colocação de placa em PVC fotoluminescente S2, S3, S12 DIM. (12X25cm) | un. | 9
04.15.03.06 |  |  | Fornecimento e colocação de placa em PVC fotoluminescente S17, DIM. (15X15cm) | un. | 1
04.15.03.07 |  |  | Fornecimento e colocação de placa em PVC fotoluminescente M4, DIM. (12X25cm) | un. | 1
04.15.03.08 |  |  | Fornecimento e colocação de placa fotoluminescente "E5" - 300 X 300 mm | un. | 1
04.15.03.09 |  |  | Fornecimento e colocação de placa fotoluminescente "E8" - 300 X 300 mm | un. | 1
04.15.03.10 |  |  | Fornecimento e colocação de placa fotoluminescente em PVC P4 Dim. (30X30)cm | un. | 1
04.15.03.11 |  |  | Fornecimento e colocação de mangueira de fibra sintética e borracha, D = 38MM, 15 m | un. | 2
Total do item 04.15.03
04.15.04 |  |  | INFRAESTRUTURA DE ELÉTRICA E ALARME
04.15.04.01 |  |  | Infraestrutura de elétrica | un. | 1
04.15.04.02 |  |  | Infraestrutura alarme | un. | 1
Total do item 04.15.04
04.15.05 |  |  | GERAL
04.15.05.01 |  |  | Limpeza geral de obra | m² | 11.23
Sub total- 04.15.05
Total do item 04.15
04.16 |  |  | ESTACIONAMENTO - NIVEL 02
04.16.01 |  |  | REMOÇÕES E DEMOLIÇÕES
04.16.01.01 |  |  | Rasgo de alvenaria | m | 1
04.16.01.02 |  |  | Remoção de extintor | un. | 1
04.16.01.03 |  |  | Remoção de luminárias autônomas existentes | un. | 3
04.16.01.04 |  |  | Remoção das placas de incêndio (E8, S1, S2, S12) | un. | 4
04.16.01.05 |  |  | Remoção do acionador de alarme. | un. | 1
04.16.01.06 |  |  | Remoção de entulho, carga e transporte | m³ | 1
Total do item 04.16.01
04.16.02 |  |  | PAREDE E PISO
04.16.02.01 |  |  | Enchimento de rasgo de alvenaria | m | 1
04.16.02.02 |  |  | Fornecimento de textura cor igual a existente em rolo | m² | 19
04.16.02.03 |  |  | Fornecimento e colocação de piso tátil, emborrachado, cor conforme detalhamento arquitetônico | m² | 2.72
04.16.02.04 |  |  | Pintura sinalização de piso epóxi sobre pisos cimentados, para equipamentos de incêndio (alarme, extintor). | m² | 5
Total do item 04.16.02
04.16.03 |  |  | INSTALAÇÕES DE COMBATE A INCÊNDIO E ALARME
04.16.03.01 |  |  | Fornecimento e colocação de luminária de emergência 30 LEDS, 24 Vcc, consumo máximo de 5W | un. | 3
04.16.03.02 |  |  | Fornecimento e colocação de extintor de incêndio tipo pó químico 2-A:20-B:C, capacidade 6 Kg | un. | 5
04.16.03.03 |  |  | Fornecimento e colocação do acionador manual alarme de incêndio. | un. | 1
04.16.03.04 |  |  | Fornecimento e colocação de avisador sonoro -cor preta, 24 V, 120 decibéis, tipo sirene. | un. | 1
04.16.03.05 |  |  | Fornecimento e colocação de placa em PVC fotoluminescente S1, S2, S3, S12 DIM. (12X25cm) | un. | 12
04.16.03.06 |  |  | Fornecimento e colocação de placa em PVC fotoluminescente S17, DIM. (15X15cm) | un. | 1
04.16.03.07 |  |  | Fornecimento e colocação de placa em PVC fotoluminescente M4, DIM. (12X25cm) | un. | 1
04.16.03.08 |  |  | Fornecimento e colocação de placa fotoluminescente "E5" - 300 X 300 mm | un. | 5
04.16.03.09 |  |  | Fornecimento e colocação de placa fotoluminescente "E8" - 300 X 300 mm | un. | 1
04.16.03.10 |  |  | Fornecimento e colocação de placa fotoluminescente em PVC P4 Dim. (30X30)cm | un. | 1
04.16.03.11 |  |  | Fornecimento e colocação de mangueira de fibra sintética e borracha, D = 38MM, 15 m | un. | 2
Total do item 04.16.03
04.16.04 |  |  | INFRAESTRUTURA DE ELÉTRICA E ALARME
04.16.04.01 |  |  | Infraestrutura de elétrica | un. | 1
04.16.04.02 |  |  | Infraestrutura alarme | un. | 1
Total do item 04.16.04
04.16.05 |  |  | GERAL
04.16.05.01 |  |  | Fornecimento e colocação de lona | m² | 18.65
04.16.05.02 |  |  | Limpeza geral de obra | m² | 14.29
Sub total- 04.16.05
Total do item 04.16
04.17 |  |  | ESTACIONAMENTO - NIVEL 01
04.17.01 |  |  | REMOÇÕES E DEMOLIÇÕES
04.17.01.01 |  |  | Rasgo de alvenaria | m | 1
04.17.01.02 |  |  | Remoção de extintor | un. | 3
04.17.01.03 |  |  | Remoção de luminárias autônomas existentes | un. | 3
04.17.01.04 |  |  | Remoção das placas de incêndio (E5, E8, S1, S2) | un. | 4
04.17.01.05 |  |  | Remoção do acionador de alarme. | un. | 1
04.17.01.06 |  |  | Remoção de entulho, carga e transporte | m³ | 0.2
Total do item 04.17.01
04.17.02 |  |  | PAREDE E PISO
04.17.02.01 |  |  | Enchimento de rasgo de alvenaria | m | 1
04.17.02.02 |  |  | Fornecimento de textura cor igual a existente em rolo | m² | 19
04.17.02.03 |  |  | Fornecimento e colocação de piso tátil, emborrachado, cor conforme detalhamento arquitetônico | m² | 2.72
04.17.02.04 |  |  | Pintura sinalização de piso epóxi sobre pisos cimentados, para equipamentos de incêndio (alarme, extintor). | m² | 5
Total do item 04.17.02
04.17.03 |  |  | INSTALAÇÕES DE COMBATE A INCÊNDIO E ALARME
04.17.03.01 |  |  | Fornecimento e colocação de luminária de emergência 30 LEDS, 24 Vcc, consumo máximo de 5W | un. | 3
04.17.03.02 |  |  | Fornecimento e colocação de extintor de incêndio tipo pó químico 2-A:20-B:C, capacidade 6 Kg | un. | 5
04.17.03.03 |  |  | Fornecimento e colocação do acionador manual alarme de incêndio. | un. | 1
04.17.03.04 |  |  | Fornecimento e colocação de avisador sonoro -cor preta, 24 V, 120 decibéis, tipo sirene. | un. | 1
04.17.03.05 |  |  | Fornecimento e colocação de placa em PVC fotoluminescente S1, S2, S3, S12 DIM. (12X25cm) | un. | 12
04.17.03.06 |  |  | Fornecimento e colocação de placa em PVC fotoluminescente S17, DIM. (15X15cm) | un. | 1
04.17.03.07 |  |  | Fornecimento e colocação de placa em PVC fotoluminescente M4, DIM. (12X25cm) | un. | 1
04.17.03.08 |  |  | Fornecimento e colocação de placa fotoluminescente "E5" - 300 X 300 mm | un. | 5
04.17.03.09 |  |  | Fornecimento e colocação de placa fotoluminescente "E8" - 300 X 300 mm | un. | 1
04.17.03.10 |  |  | Fornecimento e colocação de placa fotoluminescente em PVC P4 Dim. (30X30)cm | un. | 1
04.17.03.11 |  |  | Fornecimento e colocação de mangueira de fibra sintética e borracha, D = 38MM, 15 m | un. | 2
Total do item 04.17.03
04.17.04 |  |  | INFRAESTRUTURA DE ELÉTRICA E ALARME
04.17.04.01 |  |  | Infraestrutura de elétrica | un. | 1
04.17.04.02 |  |  | Infraestrutura alarme | un. | 1
Total do item 04.17.04
04.17.05 |  |  | GERAL
04.17.05.01 |  |  | Fornecimento e colocação de lona | m² | 18.65
04.17.05.02 |  |  | Limpeza geral de obra | m² | 14.29
Sub total- 04.17.05
Total do item 04.17
04.18 |  |  | SOBRELOJA
04.18.01 |  |  | REMOÇÕES E DEMOLIÇÕES
04.18.01.01 |  |  | Deslocamento de mobiliário existente (dentro do mesmo ambiente). | m² | 13.47
04.18.01.02 |  |  | Rasgo de alvenaria | m | 3
04.18.01.03 |  |  | Remoção de luminárias autônomas existentes | un. | 1
04.18.01.04 |  |  | Remoção das placas de incêndio (E8) | un. | 1
04.18.01.05 |  |  | Remoção do acionador de alarme. | un. | 1
04.18.01.06 |  |  | Remoção de entulho, carga e transporte | m³ | 0.3
Total do item 04.18.01
04.18.02 |  |  | PAREDE
04.18.02.01 |  |  | Enchimento de rasgo de alvenaria | m | 3
04.18.02.02 |  |  | Fornecimento de textura cor igual a existente em rolo | m² | 19.04
Total do item 04.18.02
04.18.03 |  |  | INSTALAÇÕES DE COMBATE A INCÊNDIO E ALARME
04.18.03.01 |  |  | Fornecimento e colocação de luminária de emergência 30 LEDS, 24 Vcc, consumo máximo de 5W | un. | 3
04.18.03.02 |  |  | Fornecimento e colocação de extintor de incêndio tipo pó químico 2-A:20-B:C, capacidade 6 Kg | un. | 1
04.18.03.03 |  |  | Fornecimento e colocação do acionador manual alarme de incêndio. | un. | 1
04.18.03.04 |  |  | Fornecimento e colocação de avisador sonoro -cor preta, 24 V, 120 decibéis, tipo sirene. | un. | 1
04.18.03.05 |  |  | Fornecimento e colocação de placa em PVC fotoluminescente S2, S12 DIM. (12X25cm) | un. | 2
04.18.03.06 |  |  | Fornecimento e colocação de placa em PVC fotoluminescente S17, DIM. (15X15cm) | un. | 1
04.18.03.07 |  |  | Fornecimento e colocação de placa em PVC fotoluminescente M4, DIM. (12X25cm) | un. | 1
04.18.03.08 |  |  | Fornecimento e colocação de placa fotoluminescente "E5" - 300 X 300 mm | un. | 1
04.18.03.09 |  |  | Fornecimento e colocação de placa fotoluminescente "E8" - 300 X 300 mm | un. | 1
04.18.03.10 |  |  | Fornecimento e colocação de mangueira de fibra sintética e borracha, D = 38MM, 15 m | un. | 1
04.18.03.11 |  |  | Fornecimento e colocação de tubo aço galvanizado inclusive conexões e suporte, 65mm | m | 18.04
04.18.03.12 |  |  | Fornecimento e aplicação de pintura esmalte igual ao existente nos pavimentos e conforme orientações Bombeiro | m | 34.21
Total do item 04.18.03
04.18.04 |  |  | INFRAESTRUTURA DE ELÉTRICA E ALARME
04.18.05.01 |  |  | Infraestrutura de elétrica | un. | 1
04.18.05.02 |  |  | Infraestrutura alarme | un. | 1
Total do item 04.18.04
04.18.05 |  |  | GERAL
04.18.05.01 |  |  | Recolocação de mobiliário existente | m² | 13
04.18.05.02 |  |  | Fornecimento e colocação de lona | m² | 13
04.18.05.03 |  |  | Limpeza geral de obra | m² | 24
Sub total- 04.18.05
Total do item 04.18
04.19 |  |  | PORTARIA E ACESSO RESTRITO
04.19.01 |  |  | REMOÇÕES E DEMOLIÇÕES
04.19.01.01 |  |  | Deslocamento de mobiliário existente (dentro do mesmo ambiente), inclusive purificador. | m² | 3.74
04.19.01.02 |  |  | Demolição de forro de gesso acartonado inclusive afastamento e empilhamento | m² | 6.36
04.19.01.03 |  |  | Rasgo de alvenaria | m | 5
04.19.01.04 |  |  | Demolição de alvenaria de tijolo e bloco sem aproveitamento do material, inclusive afastamento. | m³ | 2
04.19.01.05 |  |  | Remoção de porta, inclusive marco e alisar, inclusive afastamento e empilhamento. | m² | 1.68
04.19.01.06 |  |  | Remoção de soleira de granito existente | m | 1.7
04.19.01.07 |  |  | Remoção de porta corta fogo, inclusive marco | m² | 2.1
04.19.01.08 |  |  | Remoção de extintor | un. | 1
04.19.01.09 |  |  | Remoção de luminárias autônomas existentes | un. | 2
04.19.01.10 |  |  | Remoção das placas de incêndio (E8) | un. | 1
04.19.01.11 |  |  | Remoção do acionador de alarme. | un. | 1
04.19.01.12 |  |  | Remoção da Central de Alarme de Incêndio inclusive fiação existente | un. | 1
04.19.01.13 |  |  | Demolição de rodapé em geral, inclusive argamassa de assentamento | m | 3
04.19.01.14 |  |  | Remoção de textura | m² | 29.96
04.19.01.15 |  |  | Remoção de entulho, carga e transporte | m³ | 2.3
Total do item 04.19.01
04.19.02 |  |  | TETO
04.19.02.01 |  |  | Fornecimento e colocação de forro de gesso acartonado igual ao existente. | m² | 6.36
04.19.02.02 |  |  | Fornecimento de massa corrida PVA Látex, inclusive aplicação - duas demãos | m² | 6.36
04.19.02.03 |  |  | Lixamento da massa corrida do forro. | m² | 6.36
04.19.02.04 |  |  | Fornecimento de tinta PVA Látex, cor igual a existente, inclusive aplicação - duas demãos | m² | 26.36
Total do item 04.19.02
04.19.03 |  |  | PAREDE E PISO
04.19.03.01 |  |  | Enchimento de rasgo de alvenaria | m | 5
04.19.03.02 |  |  | Alvenaria de tijolo cerâmico furado- para parede de acabamento final de 15cm | m² | 2
04.19.03.03 |  |  | Fornecimento e colocação de chapisco | m² | 6
04.19.03.04 |  |  | Fornecimento e colocação de reboco | m² | 6
04.19.03.05 |  |  | Fornecimento e colocação de marco e alisares em laminado melamínico BP, TX, borda de PVC no mesmo padrão e conforme detalhamento arquitetônico | un. | 1
04.19.03.06 |  |  | Fornecimento e colocação de marco de madeira igual ao existente, colocação de porta, alizares, ferragens, fechadura reaproveitadas e material necessário para sua colocação. Fornecimento e colocação de verniz igual ao existente, inclusive lixamento | un. | 1
04.19.03.07 |  |  | Fornecimento e colocação de soleira de granito igual a existente | m | 1.7
04.19.03.08 |  |  | Massa de PVA para regularização do laminado de parede | m² | 29.9628
04.19.03.09 |  |  | Fornecimento e colocação de laminado melamínico conforme detalhamento arquitetônico | m² | 29.9628
04.19.03.10 |  |  | Fornecimento de tinta PVA Acrílica, cor igual a existente, inclusive aplicação - duas demãos | m² | 19.0896
04.19.03.11 |  |  | Fornecimento e colocação de rodapé de granito igual ao existente- padrão igual ao existente, inclusive espessura e altura | m | 3
04.19.03.12 |  |  | Adequação da tubulação e instalação do purificador de água conforme orientações da Contratante | un. | 1
Total do item 04.19.03
04.19.04 |  |  | INSTALAÇÕES DE COMBATE A INCÊNDIO E ALARME
04.19.04.01 |  |  | Fornecimento e colocação de luminária de emergência 30 LEDS, 24 Vcc, consumo máximo de 5W | un. | 5
04.19.04.02 |  |  | Fornecimento e colocação de extintor de incêndio tipo pó químico 2-A:20-B:C, capacidade 6 Kg | un. | 2
04.19.04.03 |  |  | Fornecimento e colocação do acionador manual alarme de incêndio. | un. | 1
04.19.04.04 |  |  | Fornecimento e colocação de avisador sonoro -cor preta, 24 V, 120 decibéis, tipo sirene. | un. | 1
04.19.04.05 |  |  | Fornecimento e colocação de placa em PVC fotoluminescente S3, S12 DIM. (12X25cm) | un. | 2
04.19.04.06 |  |  | Fornecimento e colocação de placa fotoluminecente “M1” - 500x500mm | un. | 1
04.19.04.07 |  |  | Fornecimento e colocação de placa em PVC fotoluminescente S17, DIM. (15X15cm) | un. | 2
04.19.04.08 |  |  | Fornecimento e colocação de placa em PVC fotoluminescente M4, DIM. (12X25cm) | un. | 2
04.19.04.09 |  |  | Fornecimento e colocação de placa fotoluminescente "E5" - 300 X 300 mm | un. | 2
04.19.04.10 |  |  | Fornecimento e colocação de placa fotoluminescente "E8" - 300 X 300 mm | un. | 1
04.19.04.11 |  |  | Fornecimento e colocação de mangueira de fibra sintética e borracha, D = 38MM, 15 m | un. | 1
04.19.04.12 |  |  | Fornecimento e colocação de placa de ACESSO RESTRITO- Fundo verde e letras brancas Dim. (12x25)cm fotoluminescente | un. | 2
04.19.04.13 |  |  | Fornecimento e colocação de painel central de alarme, marca NW, modelo CA-50 ENDEREÇÁVEL, com capacidade para até 50 endereços, alimentação elétrica de 110 Vca e fonte auxiliar com baterias de 24 Vcc. | un. | 1
Total do item 04.19.04
04.19.05 |  |  | INFRAESTRUTURA DE ELÉTRICA E ALARME
04.19.05.01 |  |  | Infraestrutura de elétrica | un. | 1
04.19.05.02 |  |  | Infraestrutura alarme | un. | 1
Total do item 04.19.05
04.19.06 |  |  | GERAL
04.19.06.01 |  |  | Recolocação de mobiliário existente | m² | 3.74
04.19.06.02 |  |  | Limpeza geral de obra | m² | 82.23
Sub total- 04.19.06
Total do item 04.19
04.20 |  |  | OUVIDORIA
04.20.01 |  |  | REMOÇÕES E DEMOLIÇÕES
04.20.01.01 |  |  | Deslocamento de mobiliário existente (dentro do mesmo ambiente). | m² | 58.18
04.20.01.02 |  |  | Demolição de forro de gesso acartonado inclusive afastamento e empilhamento | m² | 21.58
04.20.01.03 |  |  | Remoção de extintor | un. | 5
04.20.01.04 |  |  | Remoção das placas de incêndio (E5) | un. | 5
04.20.01.05 |  |  | Remoção de entulho, carga e transporte | m³ | 0.94
Total do item 04.20.01
04.20.02 |  |  | TETO
04.20.02.01 |  |  | Fornecimento e colocação de forro de gesso acartonado igual ao existente. | m² | 21.58
04.20.02.02 |  |  | Fornecimento de massa corrida PVA Látex, inclusive aplicação - duas demãos | m² | 21.58
04.20.02.03 |  |  | Lixamento da massa corrida do forro. | m² | 21.58
04.20.02.04 |  |  | Fornecimento de tinta PVA Látex, cor igual a existente, inclusive aplicação - duas demãos | m² | 41.58
04.20.02.05 |  |  | Construção/ Montagem e desmontagem de andaime para montagem da tubulação do hidrante e revestimento interno de forros | m² | 6
Total do item 04.20.02
04.20.03 |  |  | INSTALAÇÕES DE COMBATE A INCÊNDIO E ALARME
04.20.03.01 |  |  | Fornecimento e colocação de luminária de emergência 30 LEDS, 24 Vcc, consumo máximo de 5W | un. | 10
04.20.03.02 |  |  | Fornecimento e colocação de extintor de incêndio tipo pó químico 2-A:20-B:C, capacidade 6 Kg | un. | 5
04.20.03.03 |  |  | Fornecimento e colocação do acionador manual alarme de incêndio. | un. | 1
04.20.03.04 |  |  | Fornecimento e colocação de avisador sonoro -cor preta, 24 V, 120 decibéis, tipo sirene. | un. | 1
04.20.03.05 |  |  | Fornecimento e colocação de placa em PVC fotoluminescente S1, S2, S3, S12 DIM. (12X25cm) | un. | 9
04.20.03.06 |  |  | Fornecimento e colocação de placa fotoluminescente "E5" - 300 X 300 mm | un. | 5
04.20.03.07 |  |  | Fornecimento e colocação de placa fotoluminescente "E8" - 300 X 300 mm | un. | 1
04.20.03.08 |  |  | Fornecimento e colocação de mangueira de fibra sintética e borracha, D = 38MM, 15 m | un. | 2
04.20.03.09 |  |  | Fornecimento e colocação de esguicho tipo agulheta, requinte 13mm, junta de união engate rápido D = 38mm | un. | 1
04.20.03.10 |  |  | Fornecimento e colocação de chave para conexões de engate rápido, (STORZ), 63 X 38 mm | un. | 2
Total do item 04.20.03
04.20.04 |  |  | INFRAESTRUTURA DE ELÉTRICA E ALARME
04.20.04.01 |  |  | Infraestrutura de elétrica | un. | 1
04.20.04.02 |  |  | Infraestrutura alarme | un. | 1
Total do item 04.20.04
04.20.05 |  |  | GERAL
04.20.05.01 |  |  | Recolocação de mobiliário existente | m² | 58.18
04.20.05.02 |  |  | Fornecimento e colocação de lona | m² | 58.18
04.20.05.03 |  |  | Limpeza geral de obra | m² | 144.61
Total do item 04.20.05
Total do item 04.20
04.21 |  |  | MEZANINO- OUVIDORIA
04.21.01 |  |  | REMOÇÕES E DEMOLIÇÕES
04.21.01.01 |  |  | Deslocamento de mobiliário existente (dentro do mesmo ambiente). | m² | 13.61
04.21.01.02 |  |  | Demolição de forro de gesso acartonado inclusive afastamento e empilhamento | m² | 5.07
04.21.01.03 |  |  | Rasgo de alvenaria | m | 1
04.21.01.04 |  |  | Remoção de extintor | un. | 2
04.21.01.05 |  |  | Remoção de entulho, carga e transporte | m³ | 1.43
Total do item 04.21.01
04.21.02 |  |  | TETO
04.21.02.01 |  |  | Fornecimento e colocação de forro de gesso acartonado igual ao existente. | m² | 5.07
04.21.02.02 |  |  | Fornecimento de massa corrida PVA Látex, inclusive aplicação - duas demãos | m² | 5.07
04.21.02.03 |  |  | Lixamento da massa corrida do forro. | m² | 5.07
04.21.02.04 |  |  | Fornecimento de tinta PVA Látex, cor igual a existente, inclusive aplicação - duas demaõs | m² | 25.07
Total do item 04.21.02
04.21.03 |  |  | PAREDE
04.21.03.01 |  |  | Enchimento de rasgo de alvenaria | m | 1
04.21.03.02 |  |  | Fornecimento de massa corrida PVA Látex, inclusive aplicação - duas demãos | m² | 2
04.21.03.03 |  |  | Lixamento da massa corrida. | m² | 2
04.21.03.04 |  |  | Fornecimento de tinta PVA Látex, cor igual a existente, inclusive aplicação - duas demãos | m² | 22
Total do item 04.21.03
04.21.04 |  |  | INSTALAÇÕES DE COMBATE A INCÊNDIO E ALARME
04.21.04.01 |  |  | Fornecimento e colocação de luminária de emergência 30 LEDS, 24 Vcc, consumo máximo de 5W | un. | 3
04.21.04.02 |  |  | Fornecimento e colocação de extintor de incêndio tipo pó químico 2-A:20-B:C, capacidade 6 Kg | un. | 2
04.21.04.03 |  |  | Fornecimento e colocação do acionador manual alarme de incêndio. | un. | 1
04.21.04.04 |  |  | Fornecimento e colocação de avisador sonoro -cor preta, 24 V, 120 decibéis, tipo sirene. | un. | 1
04.21.04.05 |  |  | Fornecimento e colocação de placa em PVC fotoluminescente S3, S9 DIM. (12X25cm) | un. | 3
04.21.04.06 |  |  | Fornecimento e colocação de placa fotoluminescente "E5" - 300 X 300 mm | un. | 2
04.21.04.07 |  |  | Fornecimento e colocação de placa fotoluminescente "E8" - 300 X 300 mm | un. | 1
04.21.04.08 |  |  | Fornecimento e colocação de abrigo em chapa tipo interno 1 porta de aço carbono, completo, vidro transparente, com a inscrição "incêndio", suporte basculante para mangueira pintado de vermelho nas dimensões 45 x 60 x 17 cm | un. | 1
04.21.04.09 |  |  | Fornecimento e colocação de mangueira de fibra sintética e borracha, D = 38MM, 20 m | un. | 1
04.21.04.10 |  |  | Fornecimento e colocação de esguicho tipo agulheta, requinte 13mm, junta de união engate rápido D = 38mm | un. | 1
04.21.04.11 |  |  | Fornecimento e colocação de chave para conexões de engate rápido, (STORZ), 63 X 38 mm | un. | 2
04.21.04.12 |  |  | Fornecimento e colocação de adaptador de roscas 5 fios, d = 63 X 38 mm engate rápido | un. | 1
04.21.04.13 |  |  | Fornecimento e colocação de registro globo angular, 210 LBS, 45º D = 63 mm para hidrante interno | un. | 1
04.21.04.14 |  |  | Fornecimento e colocação de tubo aço galvanizado inclusive conexões e suporte, 65mm | m | 34.21
04.21.04.15 |  |  | Fornecimento e aplicação de pintura esmalte igual ao existente nos pavimentos e conforme orientações Bombeiro | m | 34.21
Total do item 04.21.04
04.21.05 |  |  | INFRAESTRUTURA DE ELÉTRICA E ALARME
04.21.05.01 |  |  | Infraestrutura de elétrica | un. | 1
04.21.05.02 |  |  | Infraestrutura alarme | un. | 1
Total do item 04.21.05
04.21.06 |  |  | ESCADA INTERNA OUVIDORIA - ESTRUTURA METÁLICA
04.21.06.01 |  |  | Adaptação do guarda corpo existente e instalação de corrimão. | un. | 1
04.21.06.02 |  |  | Fornecimento e aplicação de pintura esmalte igual ao existente, inclusive fundo selador (local: guarda corpo) | m² | 18
04.21.06.03 |  |  | Fornecimento e aplicação de pintura esmalte igual ao existente, inclusive fundo selador (local: corrimão) | m | 13
Total do item 04.21.06
04.21.07 |  |  | GERAL
04.21.07.01 |  |  | Recolocação de mobiliário existente | m² | 140.21
04.21.07.02 |  |  | Fornecimento e colocação de lona | m² | 140.21
04.21.07.03 |  |  | Limpeza geral de obra | m² | 153.82
Total do item 04.21.07
Total do item 04.21
04.22 |  |  | SUBSOLO
04.22.01 |  |  | REMOÇÕES E DEMOLIÇÕES
04.22.01.01 |  |  | Remoção de extintor | un. | 1
Total do item 04.22.01
04.22.02 |  |  | INSTALAÇÕES DE COMBATE A INCÊNDIO E ALARME
04.22.02.01 |  |  | Fornecimento e colocação de luminária de emergência 30 LEDS, 24 Vcc, consumo máximo de 5W | un. | 1
04.22.02.02 |  |  | Fornecimento e colocação de extintor de incêndio tipo pó químico 2-A:20-B:C, capacidade 6 Kg | un. | 1
04.22.02.03 |  |  | Fornecimento e colocação de placa fotoluminescente "E5" - 300 X 300 mm | un. | 1
Total do item 04.22.02
04.22.03 |  |  | INFRAESTRUTURA DE ELÉTRICA E ALARME
04.22.03.01 |  |  | Infraestrutura de elétrica | un. | 1
04.22.03.02 |  |  | Infraestrutura alarme | un. | 1
Total do item 04.22.03
04.22.04 |  |  | GERAL
04.22.04.01 |  |  | Limpeza geral de obra | m² | 1
Total do item 04.22.04
Total do item 04.22
04.23 |  |  | ESCADA DE INCÊNDIO
04.23.01 |  |  | PAREDE
04.23.01.01 |  |  | Fornecimento de massa corrida PVA Látex, inclusive aplicação - duas demãos | m² | 13.5
04.23.01.02 |  |  | Fornecimento de textura cor igual a existente em rolo | m² | 317
Total do item 04.23.01
04.23.02 |  |  | ESQUADRIAS METÁLICAS
04.23.02.01 |  |  | Adequação do corrimão conforme detalhamento a ser fornecido pela contratante | un. | 1
04.23.02.02 |  |  | Fornecimento e aplicação de pintura esmalte igual ao existente, inclusive fundo selador (local: guarda corpo) | m² | 126
04.23.02.03 |  |  | Fornecimento e aplicação de pintura esmalte igual ao existente, inclusive fundo selador (local: corrimão) | m | 40
Total do item 04.23.02
Total do item 04.23
Total do item 04
Total
ENG. FILIPE ARAUJO DOS REIS
CREA: 89.302/D-MG

## BDI
MINISTÉRIO PÚBLICO DO ESTADO DE MINAS GERAIS
Planilha B. D. I.
OBRA:
ENDEREÇO:
1.0 | CUSTO DIRETO DA OBRA | 0
2.0 | COMPOSIÇÃO DO CUSTO INDIRETO(CI) QUE INCIDE SOBRE OS CUSTOS DIRETOS (CD)
2.01 | DISCRIMINAÇÃO DOS CUSTOS INDIRETOS (CI) | % EM RELAÇÃO AO CUSTO DIRETO DA OBRA
2.01.01 | Custo de Administração Central – AC
2.01.02 | Custos - Seguros, Riscos e Garantias – SRG
2.01.03 | Custos Financeiros – CF
3.0 | COMPOSIÇÃO DO CUSTO INDIRETO (CI) QUE INCIDE SOBRE O PREÇO TOTAL DA OBRA (PT)
3.01 | DISCRIMINAÇÃO DOS CUSTOS INDIRETOS (CI) | % EM RELAÇÃO AO PREÇO TOTAL DA OBRA
3.02 | CUSTOS TRIBUTÁRIOS – T
3.02.01 | ISS
3.02.02 | PIS
3.02.03 | COFINS
3.03 | MARGEM DE CONTRIBUIÇÃO (BENEFÍCIO OU LUCRO) - MC
| Fórmula do BDI | ONDE:
| BDI= {[1+AC+CF+SRG] -1}X100 | BDI = taxa de BDI
AC = Taxa de administração central
SRG = Taxa margem de incerteza (risco) do empreendimento
| 1-(T+MC) | CF = taxa referente aos custos financeiros
T = Taxa referente aos tributos
MC = taxa referente a margem de contribuição (benefício ou lucro)
4.0 | TAXA DE BDI (%): | 0
ENG. FILIPE ARAUJO DOS REIS
CREA: 89.302/D-MG

## Adm_Local
OBRA: ADEQUAÇÃO DO PROJETO DE INCÊNDIO DA PROCURADORIA GERAL DE JUSTIÇA - MG
ITEM | LOCAL | CÓDIGO | DISCRIMINAÇÃO | UNID. | QUANT. | PREÇO UNIT. | TOTAL (R$)
01.01 |  |  | Administração local
01.01.01 |  |  | Pessoal
01.01.01.01 |  |  | Engenheiro civil (mínimo de 02 horas diárias e 5 vezes na semana) | h | 264
01.01.01.03 |  |  | Encarregado | h | 1188
Sub total
01.01.02 |  |  | Despesas Gerais
01.01.02.01 |  |  | Taxa de ART- Crea- Valor de contrato/obra/serviço acima de R$15.000,01 | un. | 1
01.01.02.02 |  |  | Café da manhã | un. | 132
01.01.02.03 |  |  | Cesta Básica | un. | 6
01.01.02.04 |  |  | Vale transporte | un. | 528
01.01.02.05 |  |  | Combustível para engenheiro civil | l | 600
01.01.02.06 |  |  | Exame admissional/demissional | un. | 2
Sub total
TOTAL
ENG. FILIPE ARAUJO DOS REIS
CREA: 89.302/D-MG