## Planilha de Custo (hidden)
0
PLANILHA ORÇAMENTÁRIA DE CUSTO- GERAL
OBRA- PROMOTORIA DE JUSTIÇA DE GOVERNADOR VALADARES - MG
ITEM / SUB-ITEM | Fonte | Código | DESCRIÇÃO | UNID | QUANT. | PREÇO UNITÁRIO (R$) | PREÇO TOTAL (R$)
1 |  |  | SERVIÇOS PRELIMINARES
1.1 |  |  | PESSOAL TÉCNICO, ADMINISTRATIVO E DE APOIO
1.1.1 |  |  | Engenheiro Civil Pleno – 8 horas diárias por 36 meses | h | 7920
1.1.2 |  |  | Engenheiro Eletricista Pleno - 8 horas diárias por 24 meses | h | 5280
1.1.3 |  |  | Engenheiro Mecânico Pleno - 8 horas diárias por 12 meses | h | 2640
1.1.5 |  |  | Técnico em Edificações - 8 horas diárias por 36 meses | h | 7920
1.1.6 |  |  | Técnico em Segurança do Trabalho - 8 horas diárias por 36 meses | h | 7920
1.1.7 |  |  | Encarregado Geral (Mestre de Obras) - 8 horas diárias por 36 meses | h | 7920
1.1.8 |  |  | Almoxarife - 8 horas diárias por 36 meses | h | 7920
1.1.9 |  |  | Vigia noturno para os dias da semana | h | 9504
1.1.10 |  |  | Vigia em período integral para finais de semana | h | 6912
SUB-TOTAL 1.1
1.2 |  |  | DESPESAS GERAIS
1.2.1 |  |  | CREA – Taxa de ART de execução | UN | 6
1.2.2 |  |  | Alimentação (café da manhã e almoço) | DIA | 2376
1.2.3 |  |  | Vale-transporte | DIA | 2376
1.2.4 |  |  | Despesas com Medicina e Segurança do Trabalho | UN | 1
1.2.5 |  |  | Consumos gerais (água/esgoto, energia, telefone, internet, material de escritório, cópias e reproduções) | MÊS | 36
SUB-TOTAL 1.2
1.3 |  |  | EQUIPAMENTOS E FERRAMENTAS
1.3.1 |  |  | Equipamentos leves | CJTO | 1
1.3.2 |  |  | Andaime tipo fachadeiro, incluindo forração | m2/MÊS | 39701.6375
1.3.3 |  |  | Montagem e desmontagem de andaime metálico para fachada, inclusive assoalho, rodapé e guarda-corpo, projeto de instalação, ART's, para uso geral nos serviços de fachada | m2 | 5671.6625
1.3.4 |  |  | Elevador de carga (incluso montagem, ART , manutenção, locação mensal e desmontagem) | MÊS | 24
SUB-TOTAL 1.3
1.4 |  |  | SERVIÇOS INICIAIS
1.4.1 |  |  | Placa de obra fixada com peças de madeira 8x12cm, 3,00m x 1,50m. | UN | 1
1.4.2 |  |  | Tapume em chapa compensado de 12mm e pontaletes h=2,20m, pintado. | m | 114.9
1.4.3 |  |  | Locação de terreno para instalação do canteiro de obras | MÊS | 6
1.4.4 |  |  | Barracão de obras
1.4.4.1 |  |  | Escritório da fiscalização tipo II (a = 21,78 m2) | UN | 1
1.4.4.2 |  |  | Escritório da empreiteira tipo II (a = 21,78 m2) | UN | 1
1.4.4.3 |  |  | Barracão pessoal - vestário tipo II (a = 67,76 m2) | UN | 1
1.4.4.4 |  |  | Barracão depósito e ferramentaria tipo II (a = 25,41 m2) | UN | 1
1.4.4.5 |  |  | Barracão instalação sanitária tipo III (a = 25,41 m2) | UN | 1
1.4.4.6 |  |  | Barracão refeitório tipo II (a = 25,41 m2) | UN | 1
1.4.4.7 |  |  | Área coberta em telha fibrocimento para bancas | m2 | 112.45
1.4.5 |  |  | Instalação provisória de luz e força | UN | 1
1.4.6 |  |  | Instalação provisória de água e esgoto | UN | 1
1.4.7 |  |  | Ligação predial de água 1/2" cavalete simples - copasa | UN | 1
1.4.8 |  |  | Mobilização e desmobilização de obra | % | 0.2
1.4.9 |  |  | Bandeja de proteção contra quedas – bandeja principal largura de 2,5m. | m | 111.3
1.4.10 |  |  | Bandeja de proteção contra quedas – bandeja secundária largura de 1,4m. | m | 328.4
1.4.11 |  |  | Tela de proteção de fachada | m2 | 5671.6625
1.4.12 |  |  | Proteção de periferia | m | 1438.65
1.4.13 |  |  | Condutor de entulhos | m | 65
SUB-TOTAL 1.4
SUB-TOTAL 1
2 |  |  | SERVIÇOS DE REMOÇÃO/DEMOLIÇÃO
2.1 |  |  | VISTORIA CAUTELAR E ALVARÁ DE DEMOLIÇÃO
2.1.1 |  |  | Vistoria cautelar em todos os imóveis que fazem divisas com a edificação e, caso necessário, nos demais imóveis no entorno, inclusive vias. | GL | 1
2.1.2 |  |  | Licença, aprovada na prefeitura municipal, para demolição, com seus respectivos memoriais e cálculos | GL | 1
SUB-TOTAL 2.1
2.2 |  |  | REMOÇÃO/DEMOLIÇÃO
2.2.1 |  |  | Remoção de telha metálica ou fibrocimento, inclusive afastamento e empilhamento | m2 | 156.8
2.2.2 |  |  | Remoção de calha , com afastamento | m | 18.6
2.2.3 |  |  | Remoção de rufo, com afastamento | m | 34.6
2.2.4 |  |  | Demolição de engradamento de telhado, inclusive empilhamento | m2 | 156.8
2.2.5 |  |  | Demolição de forro de gesso, inclusive afastamento | m2 | 351.04
2.2.6 |  |  | Desmontagem e retirada de redes de dutos de ar condicionado | m | 38
2.2.7 |  |  | Remoção de esquadrias de madeira, inclusive marco e alisar, com empilhamento | m2 | 17.85
2.2.8 |  |  | Remoção de esquadrias metálicas, inclusive empilhamento | m2 | 111.4475
2.2.9 |  |  | Remoção de luminárias | UN | 52
2.2.10 |  |  | Remoção do padrão CEMIG | UN | 1
2.2.11 |  |  | Remoção do padrão COPASA | UN | 1
2.2.12 |  |  | Remoção de alambrado | m2 | 122.4
2.2.13 |  |  | Demolição de alvenaria de tijolo e bloco, sem aproveitamento, inclusive afastamento | m3 | 222.5778
2.2.14 |  |  | Demolição de concreto armado (lajes, vigas, pilares e fundações), com equipamento elétrico, inclusive afastamento | m3 | 160.8999
2.2.15 |  |  | Demolição de piso cimentado e contra-piso, inclusive afastamento | m2 | 1187.74
2.2.16 |  |  | Remoção de muro em placas de concreto, com empilhamento | m | 28
2.2.17 |  |  | Demolição de passeio em ladrilho hidráulico, inclusive contrapiso, com afastamento | m2 | 351.1
2.2.18 |  |  | Remoção de meio-fio pré-moldado de concreto, inclusive carga | m | 100
2.2.19 |  |  | Supressão de árvore | UN | 1
SUB-TOTAL 2.2
2.3 |  |  | BOTA FORA E DESTINAÇÃO DOS MATERIAIS DE DEMOLIÇÃO
2.3.1 |  |  | Transporte de material de demolição em carrinho de mão, com distância até 50m | m3 | 555.9475
2.3.2 |  |  | Transporte de material demolido em caçamba | m3 | 555.9475
2.3.3 |  |  | Transporte do material a ser reaproveitado, em caminhão, por 30Km | m3 | 56
SUB-TOTAL 2.3
SUB-TOTAL 2
3 |  |  | MOVIMENTO DE TERRA
3.1 |  |  | TERRAPLENAGEM
3.1.1 |  |  | Escavação e carga mecanizada em material de 1ª categoria | m3 | 2245.48
3.1.2 |  |  | Transporte de material de qualquer natureza em caminhão dmt > 5 km (dentro do perímetro urbano) | m3Km | 43786.86
SUB-TOTAL 3.1
SUB-TOTAL 3
4 |  |  | LOCAÇÃO
4.1 |  |  | LOCAÇÃO DA OBRA
4.1.1 |  |  | Com gabarito de madeira | m2 | 824.85
4.1.2 |  |  | Com instrumento topográfico acima de 50 pontos | PT | 400
SUB-TOTAL 4.1
SUB-TOTAL 4
5 |  |  | FUNDAÇÕES E ESTRUTURA | GL | 1
SUB-TOTAL 5
6 |  |  | IMPERMEABILIZAÇÕES | GL | 1
SUB-TOTAL 6
7 |  |  | ÁREA INTERNA
7.1 |  |  | PAREDES, PAINÉIS e DIVISÓRIAS
7.1.1 |  |  | Alvenaria de bloco de concreto cheio, concreto fck = 15 mpa, sem armação e = 10 cm | m2 | 6.2985
7.1.2 |  |  | Alvenaria de bloco de concreto cheio, concreto fck = 15 mpa, sem armação e = 20 cm | m2 | 26.3779
7.1.3 |  |  | ALVENARIA EM TIJOLOS CERÂMICOS
7.1.3.1 |  |  | Alvenaria de tijolo maciço requeimado e = 5 cm, a revestir | m2 | 27.875
7.1.3.2 |  |  | Alvenaria em tijolos cerâmicos furados – espessura 15,0 cm (acabada) | m2 | 4252.455
7.1.3.3 |  |  | Alvenaria em tijolos cerâmicos furados – espessura 25,0 cm (acabada) | m2 | 4444.3095
7.1.3.4 |  |  | Alvenaria em tijolos cerâmicos furados – espessura 30cm a revestir (35cm acabada) | m2 | 234.32
7.1.3.5 |  |  | Espalas em alvenaria, h=90cm, a serem instaladas na base das tubulações aparentes das garagens, com fornecimento e colocação. | m2 | 5.76
7.1.4 |  |  | Encunhamento com argamassa expansiva | m | 3278.365
7.1.5 |  |  | Tela metálica soldada, malha de 15x15 mm e fio de 1,65 mm, galvanizada, para fixação lateral da alvenaria com a estrutura
7.1.5.1 |  |  | Tela para tijolos de 19 cm: 2 telas de 75 mm x 500 mm, a cada 3 fiadas | UN | 1002
7.1.5.2 |  |  | Tela para tijolos de 14 cm: 1 tela de 120 mm x 500 mm, a cada 3 fiadas | UN | 80
7.1.5.3 |  |  | Tela para tijolos de 9 cm- Dimensão (mm): 1 tela de 75 mm x 500 mm, a cada 3 fiadas | UN | 1097
7.1.6 |  |  | Tela metálica hexagonal galvanizada (tipo viveiro- larg. = 50 cm) malha de 12,7 x 12,7 mm e fio de 0,54 mm (24 BWG), para reforço da ligação da alvenaria com os elementos estruturais, com fornecimento e colocação. | m | 720.57
7.1.7 |  |  | FECHAMENTO, DIVISÓRIAS E ESPALAS EM GESSO ACARTONADO TIPO DRYWALL
7.1.7.1 |  |  | Fechamento em painel de gesso acartonado comum tipo drywall e=95 mm, a ser instalado nos encontros das alvenarias com a pele de vidro, com fornecimento e colocação | m2 | 109.52
7.1.7.2 |  |  | Fechamento em painel de gesso acartonado comum tipo drywall e=95 mm, a ser instalado como peitoril junto aos brises B2, com fornecimento e colocação | m2 | 16.94
7.1.7.3 |  |  | Divisória em gesso acartonado tipo drywall, espessura =100mm | m2 | 6.7275
7.1.7.4 |  |  | Espalas em painel de gesso acartonado comum tipo drywall, a serem instaladas para esconder as tubulações aparentes, com fornecimento e colocação. | m2 | 115.44
7.1.7.5 |  |  | Espalas em painel de gesso acartonado resistente à umidade tipo drywall, a serem instaladas para esconder as tubulações aparentes, com fornecimento e colocação | m2 | 36.26
7.1.8 |  |  | DIVISÓRIAS ANTI-CHAMAS DE PAINEL
7.1.8.1 |  |  | Painel (h=90cm) | m2 | 8.1
7.1.8.2 |  |  | Painel (h=90cm) + vidro 4mm incolor (h=60cm) | m2 | 6
7.1.8.3 |  |  | Painel (h=90cm) + 2 vidros 4mm incolor (h=60cm cada vidro) + painel (até o forro) | m2 | 329.13
7.1.8.4 |  |  | Painel ou porta (h= 210cm) + painel (até o forro) | m2 | 69.12
7.1.8.5 |  |  | Fornecimento e colocação de FERRAGEM e FECHADURA (com chave de entrada) cromadas para porta de divisória- P7 | UN | 32
7.1.9 |  |  | DIVISÓRIAS EM GRANITO
7.1.9.1 |  |  | Divisória em granito cinza Corumbá, 40x100cm, e=2 cm, polida nas duas faces, com fornecimento e colocação, a ser instalada entre os mictórios, conforme detalhe arquitetônico. | UN | 5
7.1.9.2 |  |  | Divisória em granito cinza Corumbá, 55x180cm, e=2 cm, polida nas duas faces, com fornecimento e colocação, a ser instalada no alinhamento das portas, conforme detalhe arquitetônico. | UN | 2
7.1.9.3 |  |  | Divisória em granito cinza Corumbá, 70x180cm, e=2 cm, polida nas duas faces, com fornecimento e colocação, a ser instalada no alinhamento das portas, conforme detalhe arquitetônico. | UN | 2
7.1.9.4 |  |  | Divisória em granito cinza Corumbá, 165x180cm, e=3 cm, polida nas duas faces, com fornecimento e colocação, a ser instalada entre os boxes, conforme detalhe arquitetônico. | UN | 4
SUB-TOTAL 7.1
7.2 |  |  | ESQUADRIAS DE MADEIRA E ARMÁRIOS
7.2.1 |  |  | PORTAS, JANELA E MARCO
7.2.1.1 |  |  | P1a - (90x210)cm – “Porta pronta” tipo prancheta, 1 folha de abrir, com marco de 15cm, alizar quina reta de largura 7cm, e ferragem, inclusive fechadura tráfego intenso. | UN | 65
7.2.1.2 |  |  | P1b - (90x210)cm – “Porta pronta” tipo prancheta, 1 folha de abrir, com marco de 15cm, alizar quina reta de largura 7cm e ferragem, inclusive fechadura tráfego intenso. | UN | 35
7.2.1.3 |  |  | P1c - (90x210)cm – “Porta pronta” tipo prancheta, 1 folha de abrir, com marco de 15cm, alizar quina reta de largura 7cm e ferragem, inclusive fechadura tráfego intenso e mola aérea para fechamento automático. | UN | 4
7.2.1.4 |  |  | P2-(90x210)cm – “Porta pronta” tipo prancheta para acessibilidade, 1 folha de abrir, com marco de 15cm, alizar quina reta com largura 7cm, com barrado em alumínio escovado nos dois lados, resistente a impacto (h=40 cm e espessura de 1mm), e ferragem, inclusive fechadura tráfego intenso. | UN | 27
7.2.1.5 |  |  | P3 - (90x210)cm – “Porta pronta” de madeira, tipo veneziana, 1 folha de abrir, com marco de 15cm, alizar quina reta de largura 7cm e ferragem, inclusive fechadura tráfego intenso. | UN | 13
7.2.1.6 |  |  | P4 - (100x210)cm – “Porta pronta” tipo prancheta, 1 folha de abrir, com marco de 25cm, alizar quina reta de largura 7cm e ferragem, inclusive fechadura tráfego intenso. | UN | 1
7.2.1.7 |  |  | P5 - (180x210) cm – “Porta pronta” tipo prancheta, com requadro (100x20) cm de vidro incolor laminado, e=6mm, na folha sem maçaneta, com marco de 15cm, alizar quina reta de largura 10cm, ferragem e fechadura com chave de entrada cromadas - duas folhas de abrir. | UN | 1
7.2.1.8 |  |  | P6 - (200x210) cm – “Porta pronta” tipo prancheta, com requadro (100x20) cm de vidro incolor laminado, e=6mm, na folha sem maçaneta, com marco de 15cm, alizar quina reta de largura 10cm, ferragem e fechadura com chave de entrada cromadas - duas folhas de abrir. | UN | 1
7.2.1.9 |  |  | Marco e alizar para P12-(110x210)cm – FORNECIMENTO e colocação de marco de madeira (sem jabre) de 25cm e alizar quina reta de largura 10cm. | UN | 11
7.2.2 |  |  | ARMÁRIOS
7.2.2.1 |  |  | Armário – 80x60cm dividido em 02 portas de abrir e 1 prateleira interna, com fornecimento e colocação sob bancada de 150x60cm, conforme detalhe.(Área de armário: 0,80x0,75 = 0,6m2X11=6,60M2) - 11 unidades | m2 | 6.6
7.2.2.2 |  |  | Armário – 140x60cm dividido em 04 portas de abrir e 1 prateleira interna, com fornecimento e colocação sob bancada de 140x60cm, conforme detalhe. Altura do armário: 75cm (Área de armário: 1,40x0,75 = 1,05m2) - 01 unidade | m2 | 1.05
7.2.3 |  |  | Fechamento dos shaft’s em laminado melamínico BP, TX, branco, dupla face. Utilizar fita ABS ou PVC do mesmo padrão do MDF (apresentar amostra do laminado e da fita). O painel será dividido e os montantes serão distribuídos conforme projeto (visitar o local antes da execução). Tamanho: 555x270cm - 16 unidades | m2 | 239.76
SUB-TOTAL 7.2
7.3 |  |  | ESQUADRIAS METÁLICAS E ACESSÓRIOS
7.3.1 |  |  | ESQUADRIAS E ACESSÓRIOS DE FERRO
7.3.1.1 |  |  | P17-(60x60)cm - Alçapão em chapa metálica, com contramarco, uma folha de abrir. | UN | 1
7.3.1.2 |  |  | P19 – 140x350cm - Grade e porta para celas com moldura e divisões horizontais em barra chata ¼”x1 ½” e divisões verticais em tubos de ferro maciço ø= ¾” - 02 unidades | m2 | 9.8
7.3.1.3 |  |  | P20 – 160x210cm - Portão para detenção com moldura e divisões horizontais em barra chata ¼”x1 ½” e divisões verticais em tubos de ferro maciço ø= ¾”, duas folhas de abrir. - 1 unidade | m2 | 3.36
7.3.1.4 |  |  | P21 (340x300)cm - Portão em aço carbono, 1 folha basculante, para acionamento automático, inclusive KIT AUTOMATIZADOR, (2 controles remotos) com fornecimento e instalação. | UN | 1
7.3.1.5 |  |  | P16-Porta corta-fogo, colocação e acabamento, de abrir, uma folha com dobradiça especial, mola de fechamento, fechadura, maçaneta e demais ferragens de acabamento, dimensões 0,90 x 2,10 m | UN | 34
7.3.1.6 |  |  | PORTA CORTA FOGO, CLASSE P-90 (RESISTENTE AO FOGO POR 90 MINUTOS), COM DUAS FOLHAS, UMA FIXA E OUTRA MÓVEL, DIMENSÕES (1,60x2,10)m (conforme projeto aprovado pela CEMIG) – 1 unidade | UN | 1
7.3.1.7 |  |  | GRADES PARA JANELAS
7.3.1.7.1 |  |  | G2 - Dimensão: 120x180cm - 1 unidade | m2 | 2.16
7.3.1.7.2 |  |  | G3 - Dimensão: 110x180cm - 1 unidade | m2 | 1.98
7.3.1.7.3 |  |  | G4 - Dimensão: 185x180cm - 1 unidade | m2 | 3.33
7.3.1.7.4 |  |  | G5 - Dimensão: 295x180cm - 2 unidades | m2 | 10.62
7.3.1.7.5 |  |  | Corrimão em aço carbono, para fixação na parede, com fornecimento e colocação. | m | 279
7.3.1.7.6 |  |  | Escada de marinheiro, com fornecimento e colocação. Dimensão: 50x200 cm (fixada na parede com a parte inferior a 100 cm do piso). | m | 2
7.3.1.7.7 |  |  | Escada de marinheiro, com fornecimento e colocação. Dimensão: 50x325 cm (fixada na parede com a parte inferior a 100 cm do piso). | m | 3.25
7.3.2 |  |  | ESQUADRIAS DE ALUMÍNIO – JANELAS, PORTAS, PELE DE VIDRO E BRISES
7.3.2.1 |  |  | J1 – (50x80/var.)cm - Janela em alumínio sob encomenda, com bandeira superior em vidro fixo e bandeira inferior em máximo-ar, conforme detalhamento arquitetônico. - 6 unidades | m2 | 2.4
7.3.2.2 |  |  | J3– (50x120/160)cm - Janela em alumínio sob encomenda, com bandeira superior em vidro fixo, bandeira central basculante com extensor no comando e bandeira inferior em veneziana vazada, conforme detalhamento arquitetônico - 13 unidades | m2 | 7.8
7.3.2.3 |  |  | J4– (70x170/110)cm - Janela em alumínio sob encomenda, com 3 bandeiras em vidro fixo, conforme detalhamento arquitetônico. - 14 unidades | m2 | 16.66
7.3.2.4 |  |  | J5– (70x170/110)cm - Janela em alumínio sob encomenda, com bandeira superior em vidro fixo, bandeira central basculante com extensor no comando e bandeira inferior em veneziana vazada, conforme detalhamento arquitetônico. - 15 unidades | m2 | 17.85
7.3.2.5 |  |  | J7– (102x85/0)cm – Janela em alumínio sob encomenda, com 1 folha em veneziana vazada, para duto de entrada de ar, conforme detalhamento arquitetônico - 16 unidades | UN | 16
7.3.2.6 |  |  | J8– (102x85/264)cm - Janela em alumínio sob encomenda, com 1 folha fixa em veneziana vazada, para duto de saída de ar, conforme detalhamento arquitetônico. - 16 unidades | UN | 16
7.3.2.7 |  |  | J9– (105x120/160)cm - Janela em alumínio sob encomenda, com 2 folhas de correr, conforme detalhamento arquitetônico. - 11 unidades | m2 | 13.86
7.3.2.8 |  |  | J10– (120x120/160)cm - Janela em alumínio sob encomenda, com 2 folhas de correr, conforme detalhamento arquitetônico. - 11 unidades | m2 | 15.84
7.3.2.9 |  |  | J11– (245x170/110)cm - Janela em alumínio sob encomenda, com bandeira superior em vidro fixo e 2 folhas de correr, conforme detalhamento arquitetônico. - 1 unidade | m2 | 4.165
7.3.2.10 |  |  | J12– (100x50/210)cm - Janela em alumínio sob encomenda, com 1 folha fixa em veneziana vazada, conforme detalhamento arquitetônico. - 13 unidades | UN | 13
7.3.2.11 |  |  | P8a (60x160)cm – Porta para box de banheiro, em alumínio sob encomenda, para instalação em divisória em granito, com ferragem e tarjeta “livre/ocupado” cromados, uma folha de abrir, conforme projeto arquitetônico. - 4 unidades | m2 | 3.84
7.3.2.12 |  |  | P8b (80x160)cm - Porta para box de banheiro, em alumínio sob encomenda, para instalação em divisória em granito, com ferragem e tarjeta “livre/ocupado” cromados, uma folha de abrir, conforme projeto arquitetônico. - 4 unidades | m2 | 5.12
7.3.2.13 |  |  | P9- (90x210)cm – Porta em alumínio sob encomenda, com contramarco, uma folha de abrir tipo veneziana vazada (chapa espessura=1,5mm), com marco em granito Cinza Corumbá, excedendo a espessura da parede em 1 cm (vide item Marco) e ferragem, inclusive fechadura, conforme detalhamento arquitetônico. - 5 unidades | m2 | 9.45
7.3.2.14 |  |  | P10- (120x210)cm – Porta em alumínio sob encomenda, com contramarco, duas folhas de abrir tipo veneziana vazada (chapa espessura=1,5mm), com marco em granito Cinza Corumbá, excedendo a espessura da parede em 1 cm (vide item Marco) e ferragem, inclusive fechadura, conforme detalhamento arquitetônico. - 1 unidade | m2 | 2.52
7.3.2.15 |  |  | P13- (90x210)cm – Porta em alumínio sob encomenda, com contramarco, uma folha de abrir tipo veneziana sem furos (chapa espessura=1,5mm), com marco em granito Cinza Corumbá, excedendo a espessura da parede em 1 cm (vide item Marco) e ferragem, inclusive fechadura, conforme detalhamento arquitetônico. - 1 unidade | m2 | 1.89
7.3.2.16 |  |  | P18 – (70x70) - Alçapão em alumínio sob encomenda, com contramarco, uma folha de abrir tipo veneziana vazada (chapa espessura=1,5mm) e ferragem, conforme detalhamento arquitetônico. - 1 unidade | m2 | 0.49
7.3.2.17 |  |  | Pele de vidro E1 (115x5300)cm. - 1 unidade | m2 | 60.95
7.3.2.18 |  |  | Pele de vidro E2 (665x620)cm. - 1 unidade | m2 | 41.23
7.3.2.19 |  |  | Pele de vidro E3 (665x1040)cm. - 1 unidade | m2 | 69.16
7.3.2.20 |  |  | Pele de vidro E4 (665x3700)cm. - 1 unidade | m2 | 246.05
7.3.2.21 |  |  | Pele de vidro E5 (485x170)cm. - 11 unidade | m2 | 90.695
7.3.2.22 |  |  | Pele de vidro E6 (795x170)cm. - 2 unidades | m2 | 27.03
7.3.2.23 |  |  | Pele de vidro E7 (260x280)cm. - 1 unidade | m2 | 7.28
7.3.2.24 |  |  | Pele de vidro E8 (1440x170)cm. - 11 unidade | m2 | 269.28
7.3.2.25 |  |  | Pele de vidro E9 (632x170)cm. - 20 unidades | m2 | 214.88
7.3.2.26 |  |  | Pele de vidro E10 (485x540)cm. - 1 unidade | m2 | 26.19
7.3.2.27 |  |  | Pele de vidro E11(632x540)cm. - 2 unidades | m2 | 68.256
7.3.2.28 |  |  | Pele de vidro E12 (1440x540)cm. - 1 unidade | m2 | 77.76
7.3.2.29 |  |  | Brise B1 – (1425x222,5)cm – BRISE horizontal em alumínio composto por painéis lineares lisos (seção 3,5x3cm) e encaixados ao porta-painel, com fornecimento e colocação. - 2 unidades | m2 | 63.4125
7.3.2.30 |  |  | Brise B2 – (585x4440)cm – BRISE horizontal em alumínio composto por painéis lineares lisos (seção 3,5x3cm) e encaixados ao porta-painel, com fornecimento e colocação. - 1 unidade | m2 | 259.74
7.3.2.31 |  |  | Revestimento filetado em alumínio composto perfil linear liso (seção 3,5x3cm) encaixados ao porta-painel, com fornecimento e colocação.(535x300cm/875x320 cm/875x135 cm) | m2 | 55.8625
7.3.3 |  |  | ACESSÓRIOS DE AÇO INOX
7.3.3.1 |  |  | Barras tipo reta, 45cm, para as portas de deficiente, com fornecimento e colocação, em aço inox 316 chapa 18, d= 1 ½” – para portas dos sanitários acessíveis | UN | 54
7.3.3.2 |  |  | Barras tipo reta, 80cm, para deficiente, a serem instaladas junto ao vaso sanitário, com fornecimento e colocação, em aço inox 316 chapa 18, d= 1 ½”. | UN | 54
7.3.3.3 |  |  | Barras tipo “U” para deficiente, a ser instaladas junto aos lavatórios, com fornecimento e colocação em aço inox 316 chapa 18, d= 1 ½”. | UN | 27
7.3.3.4 |  |  | Fechamento 1: porta em aço inox com montante fixado no piso, altura=110cm, com fornecimento e colocação | m | 1
7.3.3.5 |  |  | Fechamento 2: fechamento em aço inox com montante fixado no piso, altura=110cm, com fornecimento e colocação | m | 0.97
7.3.3.6 |  |  | Fechamento 3: fechamento e porta em aço inox com montante fixado no piso, altura=110cm, com fornecimento e colocação | m | 1.8
7.3.3.7 |  |  | Fechamento 4: fechamento em aço inox com montante fixado no piso, altura=110cm, com fornecimento e colocação | m | 21.8
SUB-TOTAL 7.3
7.4 |  |  | VIDROS, ESQUADRIAS DE VIDRO E ESPELHOS
7.4.1 |  |  | VIDROS
7.4.1.1 |  |  | Vidro liso incolor, e = 4mm, com fornecimento e colocação | m2 | 6.565
7.4.1.2 |  |  | Vidro mini boreal incolor, e = 4 mm, com fornecimento e colocação | m2 | 55.35
7.4.1.3 |  |  | Vidro laminado liso incolor, e= 6mm, com fornecimento e colocação | m2 | 0.4
7.4.1.4 |  |  | Vidro aramado incolor, e= 7mm, com fornecimento e colocação | m2 | 16.66
7.4.2 |  |  | ESQUADRIAS DE VIDRO
7.4.2.1 |  |  | P12- (110x210) cm – Porta pivotante de vidro temperado liso, incolor, e=10mm, uma folha de abrir. Fechadura PV-90-1R AFL Fabricante HDL ou similar (abrir para fora, maçaneta tipo "L"), mola de piso Fabricante Dorma BTS 75R ou similar, ferragens Jumbo e puxador cromado. Acabamento de vidro com película jateada e de segurança. | UN | 11
7.4.2.2 |  |  | P14- (260x240)cm – Porta pivotante de vidro temperado liso, incolor, e=10mm, duas folhas de abrir. Fechadura e contrafechadura tipo “bico de papagaio” sem aba, mola de piso Fabricante Dorma BTS 75R ou similar, trinco de piso, ferragens Jumbo e puxador cromado. | UN | 1
7.4.2.3 |  |  | P15- (305x240)cm – Vidro temperado fixo (215x240cm) e porta pivotante (90x240cm) de vidro temperado liso, incolor, e=10mm, uma folha de abrir. Fechadura e contra-fechadura tipo “bico de papagaio” sem aba, mola de piso Fabricante Dorma BTS 75R ou similar, trinco de piso, ferragens Jumbo e puxador cromado. | UN | 1
7.4.2.4 |  |  | Vidro temperado incolor e= 10 mm, 110x130cm com perfil “U” metálico na bancada e no piso, com fornecimento e colocação, conforme projeto arquitetônico - 1 unidade | m2 | 1.43
7.4.3 |  |  | ESPELHOS
7.4.3.1 |  |  | Espelhos cristal, lapidado, e= 4mm, colado com silicone, com fornecimento e colocação (60x120cm) - 68 unidades | m2 | 48.96
SUB-TOTAL 7.4
7.5 |  |  | REVESTIMENTO DE TETOS
7.5.1 |  |  | Forro de gesso acartonado, com fornecimento e colocação | m2 | 343.231
7.5.2 |  |  | Tabeiras e testeiras de gesso GYPSUM, com fornecimento e colocação | m2 | 888.18
7.5.3 |  |  | Juntas de dilatação em alumínio, com fornecimento e colocação | m | 3134.89
7.5.4 |  |  | Forro acústico em fibra mineral, apoiado sobre perfil em aço tipo “T”, resistente à umidade e ao fogo. Painel:625x625x16mm | m2 | 2053.2231
7.5.5 |  |  | Cortineiro em gesso acartonado: | m2 | 182.035
7.5.6 |  |  | Fechamento vertical e caixa em gesso acartonado | m2 | 10.1795
7.5.7 |  |  | Aplicação de gesso liso. | m2 | 954.261
SUB-TOTAL 7.5
7.6 |  |  | REVESTIMENTOS DE PAREDE
7.6.1 |  |  | Chapisco argamassa 1:3 a colher | m2 | 15643.7989
7.6.2 |  |  | Emboço argamassa 1:6 e= 2,0cm | m2 | 1997.207
7.6.3 |  |  | Reboco paulista argamassa 1:2:8 e= 2,5 cm | m2 | 13646.5919
7.6.4 |  |  | Cerâmica - dimensão 20x20cm, assentada com argamassa préfabricada de cimento colante e rejuntamento, inclusive fornecimento. | m2 | 1997.207
7.6.5 |  |  | Reserva de cerâmica - Dimensão 20x20cm, somente fornecimento. | m2 | 99.8604
7.6.6 |  |  | Laminado decorativo de alta pressão | m2 | 179.22
SUB-TOTAL 7.6
7.7 |  |  | PISOS INTERNOS
7.7.1 |  |  | Apiloamento de piso com maço de 30 kg | m2 | 824.85
7.7.2 |  |  | Piso de concreto fck> = 15 MPa, esp=8cm, armado com tela soldada Q-196, sobre lastro de brita, e=8cm, e lona preta, com solo compactado a 98% do procton normal e com lançamento, fornecimento e colocação. | m2 | 5.94
7.7.3 |  |  | Piso de concreto fck> = 25 MPa, esp. mínima =8cm, nivelado a laser, armado com tela soldada Q-196, com junta serracliper, sobre lastro de brita e=5cm e lona preta, com solo compactado a 98% do procton normal e com lançamento, fornecimento e colocação. Acabamento: POLIDO | m2 | 1234.0347
7.7.4 |  |  | Piso cimentado esponjado liso – e = 3 cm. | m2 | 150.884
7.7.5 |  |  | Piso cimentado esponjado áspero – e = 3 cm. | m2 | 511.751
7.7.6 |  |  | CONTRAPISO
7.7.6.1 |  |  | Contrapiso argamassa 1:3 - E=5cm | m2 | 662.635
7.7.6.2 |  |  | Contrapiso argamassa 1:3 - E=6cm | m2 | 3655.8209
7.7.6.3 |  |  | Contrapiso argamassa 1:3 - E=7cm | m2 | 98.5632
7.7.7 |  |  | ENCHIMENTO EM CONCRETO LEVE | m3 | 10.7298
7.7.8 |  |  | PORCELANATO
7.7.8.1 |  |  | Porcelanato antiderrapante, coeficiente de atrito maior ou igual a 0,4, PEI 5, assentado com argamassa pré-fabricada de cimento colante e rejuntamento, inclusive fornecimento. Dimensão 50x50 cm. (ELIANE – Coleção Grânulos – Platina NA) | m2 | 3430.0894
7.7.8.2 |  |  | Reserva de porcelanato antiderrapante, somente fornecimento. Dimensão 50x50cm | m2 | 171.5045
7.7.9 |  |  | GRANITO
7.7.9.1 |  |  | Borda do degrau e patamar em granito Cinza Corumbá flameado largura 10cm, assentado com argamassa préfabricada de cimento colante, e=2 cm e rejuntamento, inclusive fornecimento. Aplicar resina no granito. | m | 570.24
7.7.9.2 |  |  | Piso em granito Preto São Gabriel polido e paginado (tabeira + peças entre 40cm e 55cm), com aplicação de resina, assentado com argamassa pré-fabricada de cimento colante, e=2 cm e rejuntamento, inclusive fornecimento | m2 | 9.435
7.7.10 |  |  | CARPETE
7.7.10.1 |  |  | Carpete agulhado vertical estruturado, em fibras de polipropileno, classificação de uso comercial pesado, fornecimento e colocação, inclusive arremate (overlock) das caixas de piso.
7.7.10.1.1 |  |  | Cor terra | m2 | 95.6833
7.7.10.1.2 |  |  | Cor arenito | m2 | 2.88
7.7.11 |  |  | PISOS EM BORRACHA
7.7.11.1 |  |  | Piso tátil de alerta em borracha, placas de 25x25cm, em conformidade com a norma NBR9050/2004 | m2 | 39.2125
SUB-TOTAL 7.7
7.8 |  |  | ACESSÓRIO PARA CELAS
7.8.1 |  |  | Banco em alvenaria | m | 3.3
7.8.2 |  |  | Bancada em concreto para celas | UN | 2
SUB-TOTAL 7.8
7.9 |  |  | RODAPÉS/ SOLEIRAS/ PEITORIS/ BANCADAS e PRATELEIRAS/ PLACAS DE GRANITO/ MARCOS e ALIZAR
7.9.1 |  |  | RODAPÉS
7.9.1.1 |  |  | Rodapé em madeira, com 7cm de altura, 1,5cm de espessura e acabamento em linhas retas | m | 56.87
7.9.1.2 |  |  | Rodapé em granito Cinza Corumbá polido, com 10cm de altura, paginado, assentado com argamassa pré-fabricada de cimento colante, e=2cm e rejuntamento, inclusive fornecimento | m | 601.47
7.9.1.3 |  |  | Rodapé em granito Cinza Corumbá polido, com 7cm de altura, paginado, assentado com argamassa pré-fabricada de cimento colante, e=2cm e rejuntamento, inclusive fornecimento | m | 3675.49
7.9.2 |  |  | SOLEIRAS
7.9.2.1 |  |  | Soleira de granito Cinza Corumbá polido, com 15 cm de largura, assentado com argamassa pré-fabricada de cimento colante, e=2 cm e rejuntamento, inclusive fornecimento | m2 | 21.0135
7.9.2.2 |  |  | Soleira de granito Cinza Corumbá flameado, com 15 cm de largura, com aplicação de resina, assentado com argamassa pré-fabricada de cimento colante, e=2 cm e rejuntamento, com inclinação em direção ao interior dos cômodos deixando um desnível máximo de 0,5cm em relação ao lado externo, inclusive fornecimento | m2 | 3.933
7.9.2.3 |  |  | Soleira de granito Cinza Corumbá polido, com 25 cm de largura, assentado com argamassa pré-fabricada de cimento colante, e=2 cm e rejuntamento, inclusive fornecimento | m2 | 8.375
7.9.2.4 |  |  | Soleira de granito Cinza Corumbá flameado, com 25 cm de largura, com aplicação de resina, assentado com argamassa pré-fabricada de cimento colante, e=2 cm e rejuntamento, inclusive fornecimento | m2 | 18.435
7.9.3 |  |  | PEITORIS
7.9.3.1 |  |  | Peitoril de mármore branco para alvenaria acabada de 10 cm, polido, assentado com argamassa pré-fabricada de cimento colante, e=2 cm e rejuntamento, inclusive fornecimento. | m2 | 1.771
7.9.3.2 |  |  | Peitoril de mármore branco para alvenaria acabada de 15 cm, polido, assentado com argamassa pré-fabricada de cimento colante, e=2 cm e rejuntamento, inclusive fornecimento. | m2 | 20.336
7.9.3.3 |  |  | Peitoril de mármore branco para alvenaria acabada de 25 cm, polido, assentado com argamassa pré-fabricada de cimento colante, e=2 cm e rejuntamento, inclusive fornecimento. | m2 | 86.463
7.9.3.4 |  |  | Peitoril de mármore branco para alvenaria acabada de 25 cm, polido, assentado com argamassa pré-fabricada de cimento colante, e=2 cm e rejuntamento, inclusive fornecimento. | m2 | 17.3625
7.9.4 |  |  | BANCADAS E PRATELEIRAS
7.9.4.1 |  |  | Bancada em granito Cinza Corumbá polido, com testeira, rodabancada e rejuntamento – 100x55cm, com recorte para a instalação de lavatório de embutir e furo para torneira, com fornecimento e colocação. | UN | 4
7.9.4.2 |  |  | Bancada em granito Cinza Corumbá polido, com testeira, rodabancada e rejuntamento – 120x60cm, com recorte para a instalação de lavatório de embutir e furo para torneira, com fornecimento e colocação | UN | 1
7.9.4.3 |  |  | Bancada em granito Cinza Corumbá polido, com testeira, rodabancada e rejuntamento – 200x60cm, com fornecimento e colocação. | UN | 1
7.9.4.4 |  |  | Bancada em granito Cinza Corumbá polido, com testeira, rodabancada e rejuntamento – 140x60cm, com fornecimento e colocação. | UN | 1
7.9.4.5 |  |  | Bancada em granito Cinza Corumbá polido, com testeira, rodabancada e rejuntamento – 175x65cm, com recorte para a instalação de cuba de inox e furo para torneira, com fornecimento e colocação | UN | 1
7.9.4.6 |  |  | Bancada em granito Cinza Corumbá polido, com testeira e rejuntamento- 220x55cm, com fornecimento e colocação. | UN | 1
7.9.4.7 |  |  | Bancada em granito Cinza Corumbá polido, com testeira, rodabancada e rejuntamento – 245x60cm, com recorte para a instalação de 2 cubas de inox e 2 furos para torneiras, com fornecimento e colocação | UN | 1
7.9.4.8 |  |  | Bancada em granito Cinza Corumbá polido, com testeira e rejuntamento- 145x95cm, com fornecimento e colocação | UN | 1
7.9.4.9 |  |  | Bancada em granito Cinza Corumbá polido, com testeira e rejuntamento- 230x60cm, com fornecimento e colocação. | UN | 1
7.9.4.10 |  |  | Bancada em granito Cinza Corumbá polido, com testeira, rodabancada e rejuntamento – 320x50cm, com fornecimento e colocação. | UN | 1
7.9.4.11 |  |  | Bancada em granito Cinza Corumbá polido, com testeira, rodabancada e rejuntamento – 160x60cm, com recorte para a instalação de cuba de inox e furo para torneira, com fornecimento e colocação | UN | 1
7.9.4.12 |  |  | Bancada em granito Cinza Corumbá polido, com testeira, rodabancada e rejuntamento – 330x60cm, com fornecimento e colocação. | UN | 1
7.9.4.13 |  |  | Bancada em granito Cinza Corumbá polido, com testeira, rodabancada e rejuntamento – 150x60cm, com recorte para a instalação de cuba de inox e furo para torneira, com fornecimento e colocação | UN | 11
7.9.4.14 |  |  | Bancada em granito Cinza Corumbá polido com testeira e rejuntamento- 300x50cm, com fornecimento e colocação | UN | 1
7.9.4.15 |  |  | Prateleira em granito Cinza Corumbá polido - 320x45cm, com fornecimento e colocação. | UN | 1
7.9.4.16 |  |  | Prateleira em granito Cinza Corumbá polido - 215x35cm, com fornecimento e colocação. | UN | 1
7.9.4.17 |  |  | Prateleira em granito Cinza Corumbá polido - 330x50cm, com fornecimento e colocação. | UN | 1
7.9.5 |  |  | PLACAS DE GRANITO
7.9.5.1 |  |  | Placa de granito Cinza Corumbá polido, de 80 cm de largura e 90cm de altura, e= 2 cm, assentada na alvenaria com argamassa pré-fabricada de cimento colante e rejuntamento com fornecimento e colocação. - 27 unidades | m2 | 19.44
7.9.5.2 |  |  | Placa de granito Cinza Corumbá polido, de 70 cm de largura e 95cm de altura, e= 2 cm, assentada com argamassa pré-fabricada de cimento colante e rejuntamento com fornecimento e colocação. - 35 unidades | m2 | 23.275
7.9.6 |  |  | MARCOS E ALIZAR
7.9.6.1 |  |  | Marco em granito Cinza Corumbá polido, assentado com argamassa pré-fabricada de cimento colante, e=2 cm e rejuntamento com fornecimento e colocação. | m2 | 8.925
7.9.6.2 |  |  | Marco em granito Cinza Corumbá polido, largura igual à espessura da parede excluindo-se a espessura do batente da porta do elevador. Rebaixo 1x1cm em uma das laterais. Assentado com argamassa pré-fabricada de cimento colante e=2 cm e rejuntamento, inclusive fornecimento. | m2 | 51
7.9.6.3 |  |  | Alizar em granito Cinza Corumbá polido, largura15cm, assentado com argamassa pré-fabricada de cimento colante e=2 cm e rejuntamento, inclusive fornecimento. | m2 | 40.545
SUB-TOTAL 7.9
7.10 |  |  | PINTURA
7.10.1 |  |  | ALVENARIAS INTERNAS
7.10.1.1 |  |  | Emassamento com massa corrida à base de PVA | m2 | 10492.4426
7.10.1.2 |  |  | Selador acrílico+ pintura acrílica acetinada cor branco gelo. | m2 | 10492.4426
7.10.1.3 |  |  | Selador acrílico+ pintura acrílica fosca cor preto | m2 | 515.84
7.10.1.4 |  |  | Tratamento das estruturas aparentes de concreto | m2 | 220.6225
7.10.1.5 |  |  | Textura acrílica cor branco gelo aplicada com rolo, inclusive fundo selador. | m2 | 1194.5871
7.10.1.6 |  |  | Pintura a óleo para faixas de garagem, h=90cm, cores amarelo e preto | m2 | 359.9622
7.10.1.7 |  |  | Pintura caiação | m2 | 1599.6
7.10.2 |  |  | TETOS INTERNOS
7.10.2.1 |  |  | Emassamento com massa corrida à base de PVA | m2 | 2185.672
7.10.2.2 |  |  | Selador PVA+ pintura látex PVA fosco cor branco neve. | m2 | 2185.672
7.10.2.3 |  |  | Tratamento das estruturas aparentes de concreto | m2 | 1548.3447
7.10.3 |  |  | ESQUADRIAS E ELEMENTOS METÁLICOS
7.10.3.1 |  |  | Esmalte sintético para esquadrias | m2 | 103.75
7.10.3.2 |  |  | Esmalte sintético para corrimãos | m | 279
7.10.3.3 |  |  | Pintura automotiva das portas corta-fogo | m2 | 192.78
7.10.4 |  |  | TUBULAÇÕES APARENTES
7.10.4.1 |  |  | Esmalte sintético brilhante | m | 559.6
7.10.5 |  |  | RODAPÉS DE MADEIRA
7.10.5.1 |  |  | Fundo selador | m2 | 3.9809
7.10.5.2 |  |  | Verniz semifosco | m2 | 3.9809
7.10.6 |  |  | PINTURA NO PISO
7.10.6.1 |  |  | Pintura epóxi em piso para faixas de demarcação de Vagas, largura de 10 cm, aplicada com trincha | m | 510
7.10.6.2 |  |  | Pintura epóxi em piso para demarcação e sinalização (pictograma) das vagas para cadeirante nas garagens | UN | 3
7.10.6.3 |  |  | Pintura epóxi em piso para demarcação e sinalização (pictograma) de Vagas para P.N.E. | UN | 16
SUB-TOTAL 7.10
7.11 |  |  | PLACAS INDICATIVAS E SINALIZAÇÃO DE ACESSIBILIDADE
7.11.1 |  |  | Placa 1 - (15x15cm) película de vinil adesivado com Símbolo Internacional de Acesso para aplicação pela frente de vidro. Fundo: cor azul (pantone 2925c) e símbolo: cor branco, com fornecimento e colocação. | UN | 1
7.11.2 |  |  | Placa 2 - (15x15cm) placa de acrílico transparente e=3mm, com película de vinil adesivada por trás do acrílico, contendo o Símbolo Internacional de Acesso, com fornecimento e colocação. Fazer 2 furos nas laterais a 1cm na horizontal e centralizados na vertical. | UN | 59
7.11.3 |  |  | Placa 3 - (15x15cm) placa de aço inox com fundo e Símbolo Internacional de Acesso silkados, com fornecimento e colocação | UN | 3
7.11.4 |  |  | Placa 6 - (15x15cm) placa de acrílico transparente e=3mm, com película de vinil adesivada por trás do acrílico, contendo o símbolo indicativo de banheiro com h=10cm, com fornecimento e colocação. Fazer 2 furos nas laterais a 1cm na horizontal e centralizados na vertical. | UN | 66
7.11.5 |  |  | Placa 8 - (45x22cm) placa de acrílico transparente e=4mm, com película de vinil adesivada por trás do acrílico, contendo texto h=2,7 cm, fonte Arial, “ATENDIMENTO PRIORITÁRIO” e 5 símbolos com h=7,5 cm, com fornecimento e colocação. Fazer 4 furos nas laterais a 2,5cm na horizontal e na vertical. | UN | 2
7.11.6 |  |  | Placa 9 - (45x22cm) placa de acrílico transparente e=4mm, com película de vinil adesivada por trás do acrílico, contendo texto h=2,7 cm, fonte Arial, “ASSENTO PREFERENCIAL” e 5 símbolos com h=7,5 cm, com Fornecimento e colocação. Fazer 4 furos nas laterais a 2,5cm na horizontal e na vertical. | UN | 11
7.11.7 |  |  | Placa 10 - (45x22cm) placa de acrílico transparente e=4mm, com película de vinil adesivada por trás do acrílico, contendo texto h=2,7 cm, fonte Arial, “ASSENTO PREFERENCIAL” e 2 símbolos com h=7,5 cm, com Fornecimento e colocação. Fazer 4 furos nas laterais a 2,5cm na horizontal e na vertical. | UN | 1
7.11.8 |  |  | Placa 11 - (70x9cm) placa de acrílico transparente e=4mm, com película de vinil adesivada por trás do acrílico, contendo texto h=2,7 cm (ver legenda), fonte Arial, com fornecimento e colocação. Fazer 2 furos nas laterais a 4cm na horizontal e centralizados na vertical. | UN | 34
7.11.9 |  |  | Placa 13 - (15x7cm) placa de acrílico transparente e=3mm, contendo texto em relevo (ver legenda) h=1,8 cm, fonte Arial e Braille, com fornecimento e colocação. Fazer 2 furos nas laterais a 1cm na horizontal e centralizados na vertical. | UN | 64
7.11.10 |  |  | Placa 14 - (3,5x7cm) placa de acrílico transparente e=3mm, contendo letra em relevo (ver legenda) h=1,8 cm, fonte Arial e Braille, com fornecimento e colocação. | UN | 2
7.11.11 |  |  | Placa 15 - (3,5x7cm) placa de acrílico transparente e=3mm, contendo letra/número em relevo (ver legenda) h=1,8 cm, fonte Arial e Braille, com fornecimento e colocação. | UN | 96
7.11.12 |  |  | Placa 16 - (10x3cm) placa de alumínio e=xxmm, flexível para instalação em corrimão seção circular, contendo texto em relevo (ver legenda) h=0,5 cm, fonte Arial e Braille, com fornecimento e colocação. | UN | 62
7.11.13 |  |  | Placa 17 – (50x70cm) placa de aço para sinalização vertical de vaga de estacionamento acessível, pintada com fundo branco, quadro em azul e símbolo internacional de acesso na cor branco e texto “ESTACIONAMENTO RESERVADO PARA VEÍCULOS AUTORIZADOS” na cor preto, incluindo todos os acessórios necessários à sua fixação, com fornecimento e colocação. | UN | 3
7.11.14 |  |  | Fornecimento e instalação de faixa para degraus de escada em policarbonato liso fotoluminescente, largura 3cm e comprimento 20cm, na cor AMARELO, fixado com cola de contato | UN | 710
SUB-TOTAL 7.11
SUB-TOTAL 7
8 |  |  | ÁREA EXTERNA
8.1 |  |  | ALVENARIA
8.1.1 |  |  | Alvenaria em tijolos maciços requeimados - espessura 5cm, a revestir | m2 | 6.9715
8.1.2 |  |  | Alvenaria em tijolos cerâmicos furados - espessura 10cm a revestir (15cm acabada) | m2 | 14.355
8.1.3 |  |  | Alvenaria em tijolos cerâmicos furados - espessura 20cm a revestir (25cm acabada) | m2 | 249.9015
SUB-TOTAL 8.1
8.2 |  |  | ESQUADRIAS METÁLICAS E ACESSÓRIOS
8.2.1 |  |  | ESQUADRIAS DE FERRO
8.2.1.1 |  |  | P22 (380x300)cm - Portão em aço carbono, 1 folha basculante, para acionamento automático, inclusive KIT AUTOMATIZADOR, (2 controles remotos) com fornecimento e instalação. | UN | 2
8.2.1.2 |  |  | P23- (100x110)cm – Porta em alumínio sob encomenda, com contramarco, uma folha de abrir tipo veneziana sem furos (chapa espessura=1,5mm), com ferragem e fechadura tipo “ferrolho” cromados, conforme detalhamento arquitetônico. | UN | 1
8.2.1.3 |  |  | Porta de enrolar (665x620) cm – fornecimento e colocação de porta, em aço galvanizado natural, perfil "transvision", acionamento automático através de botoeira conforme projeto. Inclusive caixa de fechamento do motor (55x40x35)cm | UN | 1
8.2.2 |  |  | ACESSÓRIOS DE FERRO
8.2.2.1 |  |  | Mastro para bandeiras com 03 postes, roldanas inferiores e superiores e cordas, fixados em base de concreto revestida em granito polido | UN | 3
8.2.3 |  |  | ACESSÓRIOS DE AÇO INOX
8.2.3.1 |  |  | Guarda-corpo, inclusive corrimão duplo, em aço inox escovado para fixação no piso, altura=105cm, com fornecimento e colocação | m | 2.45
8.2.3.2 |  |  | Guarda-corpo, inclusive corrimão duplo, em aço inox escovado para fixação no piso, altura=95cm, com fornecimento e colocação | m | 5.15
8.2.3.3 |  |  | Corrimão duplo em aço inox escovado, para fixação em alvenaria, com fornecimento e colocação | m | 6.7
8.2.3.4 |  |  | Corrimão simples em aço inox escovado, para fixação no piso, com fornecimento e colocação | m | 5.7
SUB-TOTAL 8.2
8.3 |  |  | REVESTIMENTOS DE PAREDES (FACHADAS, MUROS, MURETAS E GUARDA-CORPOS)
8.3.1 |  |  | Chapisco argamassa 1:3 a colher | m2 | 4204.6329
8.3.2 |  |  | Reboco paulista argamassa 1:2:8 e= 2,5 cm | m2 | 832.3575
8.3.3 |  |  | Emboço argamassa 1:6 e= 2,0cm | m2 | 3688.7929
8.3.4 |  |  | Revestimento monolítico tipo “Fulget” | m2 | 3688.7929
8.3.5 |  |  | Aplicação de resina impermeabilizante própria no revestimento monolítico tipo”Fulget” | m2 | 3688.7929
SUB-TOTAL 8.3
8.4 |  |  | PISOS EXTERNOS
8.4.1 |  |  | CONTRAPISO
8.4.1.1 |  |  | Contrapiso argamassa 1:3, espessura variável, sendo a média E=10cm | m2 | 225.7315
8.4.1.2 |  |  | Contrapiso argamassa 1:3 E=6cm | m2 | 83.8
8.4.2 |  |  | PISOS EM CONCRETO
8.4.2.1 |  |  | Passeios - Piso de concreto (com brita 0) esp. 8 cm, fck = 15 MPa, com juntas de dilatação plástica sobre lastro de concreto magro, esp=3cm, com fornecimento e colocação. | m2 | 140.4
8.4.2.2 |  |  | Piso de concreto fck> = 25 MPa, esp=10cm, nivelado a laser, armado com tela soldada Q-196, com junta serracliper, sobre solo compactado a 98% do procton normal e com lançamento, fornecimento e colocação. Acabamento: CAMURÇADO | m2 | 48.8
8.4.2.3 |  |  | Meio-fio pré-moldado de concreto com fornecimento e colocação, inclusive rejuntamento. | m | 54.2
8.4.3 |  |  | PISO PODOTÁTIL EM CONCRETO ESTAMPADO
8.4.3.1 |  |  | Piso tátil direcional, em concreto, cor vermelha,placas de 25x25cm assentado nivelado com o piso. - 155 placas | m2 | 9.6875
8.4.3.2 |  |  | Piso tátil de alerta, em concreto, cor vermelha, placas de 25x25cm assentado nivelado com o piso. - 136 placas | m2 | 8.5
8.4.4 |  |  | GRANITO
8.4.4.1 |  |  | Base para mastro | UN | 1
8.4.4.2 |  |  | Piso do degrau em granito Cinza Corumbá flameado, assentado com argamassa pré-fabricada de cimento colante, e=2 cm e rejuntamento, inclusive fornecimento. Aplicar resina no granito | m2 | 4.23
8.4.4.3 |  |  | Placa em granito (60x200cm) – para cobertura do quadro elétrico de ar condicionado | UN | 1
8.4.4.4 |  |  | Placa em granito (65x210cm) – para cobertura do shaft de ar condicionado | UN | 1
8.4.5 |  |  | OUTROS PISOS
8.4.5.1 |  |  | Piso em revestimento monolítico tipo “Fulget” | m2 | 82.484
8.4.5.2 |  |  | Porcelanato antiderrapante e áspero, coeficiente de atrito maior ou igual a 0,4, PEI 5 assentado com argamassa préfabricada de cimento colante e rejuntamento, inclusive fornecimento. Dimensão 50x50 cm. (ELIANE – Coleção Arqtec – Platina NO SLIP ou similar) | m2 | 225.7315
8.4.5.3 |  |  | Reserva de porcelanato antiderrapante e áspero, somente fornecimento. Dimensão 50x50cm | m2 | 12
SUB-TOTAL 8.4
8.5 |  |  | RODAPÉS/ PEITORIS
8.5.1 |  |  | RODAPÉ
8.5.1.1 |  |  | Rodapé de granito Cinza Corumbá de 7 cm de altura, polido, paginado, assentado com argamassa pré-fabricada de cimento colante, e=2 cm e rejuntamento, inclusive fornecimento. | m | 129.12
8.5.1.2 |  |  | Rodapé de granito Cinza Corumbá de 10 cm de altura, polido, paginado, assentado com argamassa pré-fabricada de cimento colante, e=2 cm e rejuntamento, inclusive fornecimento. | m | 21.4
8.5.2 |  |  | PEITORIL
8.5.2.1 |  |  | Peitoril em granito Cinza Corumbá para alvenaria acabada de 15 cm de largura, polida, assentada com argamassa pré-fabricada de cimento colante, e=2 cm e rejuntamento, inclusive fornecimento | m2 | 6.75
8.5.2.2 |  |  | Peitoril em granito Cinza Corumbá para alvenaria acabada de 25 cm de largura, polida, assentada com argamassa pré-fabricada de cimento colante, e=2 cm e rejuntamento, inclusive fornecimento | m2 | 15.89
8.5.2.3 |  |  | Peitoril em mármore branco para alvenaria acabada de 25 cm de largura, polida, assentada com argamassa préfabricada de cimento colante, e=2 cm e rejuntamento, inclusive fornecimento | m2 | 18.102
SUB-TOTAL 8.5
8.6 |  |  | PINTURA
8.6.1 |  |  | DAS ALVENARIAS
8.6.1.1 |  |  | Textura acrílica, aplicação com rolo, com fornecimento e colocação, inclusive fundo selador – cor concreto | m2 | 316.5175
8.6.1.2 |  |  | Textura acrílica, aplicação com rolo, com fornecimento e colocação, inclusive fundo selador. Cor gelo | m2 | 106.5075
8.6.2 |  |  | DAS ESQUADRIAS E ELEMENTOS METÁLICOS
8.6.2.1 |  |  | Esmalte sintético para esquadrias | m2 | 49.5
SUB-TOTAL 8.6
8.7 |  |  | COBERTURA
8.7.1 |  |  | Engradamento metálico para telha metálica galvanizada termoacústica, com fornecimento e colocação | m2 | 160.93
8.7.2 |  |  | Telha metálica galvanizada termoacústica, trapezoidal, tipo sanduíche, com fornecimento e colocação | m2 | 160.93
8.7.3 |  |  | Cumeeira metálica galvanizada, perfil trapezoidal, com fornecimento e colocação. | m | 10.7
8.7.4 |  |  | Rufos de chapa de aço galvanizado nº 24, chumbados na alvenaria, com fornecimento e colocação. | m | 28.4
8.7.5 |  |  | Calhas de chapa galvanizada nº 24, chumbadas na alvenaria, com fornecimento e colocação. Desenvolvimento = 75 cm | m | 20.99
8.7.6 |  |  | Chapim em chapa galvanizada nº 24, com fornecimento e colocação | m | 91.5
SUB-TOTAL 8.7
8.8 |  |  | LETREIROS
8.8.1 |  |  | Instalação do letreiro em alto relevo, tipo caixa, montado em chapa de aço inox escovado, e= 1,2 mm
8.8.1.1 |  |  | Letra fonte arial e altura de 120 cm - fornecimento do M.P. Texto: MPMG | UN | 4
8.8.1.2 |  |  | Letra fonte arial e altura de 30 cm fornecimento do M.P. Texto: MINISTÉRIO PÚBLICO DO ESTADO DE MINAS GERAIS – Promotorias de Justiça de Governador Valadares | UN | 81
8.8.1.3 |  |  | Numeração fonte arial e altura de 18 cm - fornecimento do M.P. | UN | 3
SUB-TOTAL 8.8
SUB-TOTAL 8
9 |  |  | INSTALAÇÕES ELÉTRICAS | GL | 1
SUB-TOTAL 9
10 |  |  | INSTALAÇÕES DE CABEAMENTO ESTRUTURADO (COMUNICAÇÃO DADOS E VOZ) | GL | 1
SUB-TOTAL 10
11 |  |  | ATERRAMENTO E SPDA | GL | 1
SUB-TOTAL 11
12 |  |  | SEGURANÇA (CFTV E ALARME) | GL | 1
SUB-TOTAL 12
13 |  |  | INFRA-ESTRUTURA PARA SISTEMA DE ALARME DE INCÊNDIO | GL | 1
SUB-TOTAL 13
14 |  |  | INSTALAÇÕES HIDROSSANITÁRIAS | GL | 1
SUB-TOTAL 14
15 |  |  | ACESSÓRIOS SANITÁRIOS
15.1 |  |  | ASSENTOS
15.1.1 |  |  | Assento almofadado oval reforçado para vaso sanitário | UN | 72
SUB-TOTAL 15.1
15.2 |  |  | METÁLICOS
15.2.1 |  |  | Cabide de metal | UN | 73
SUB-TOTAL 15.2
SUB-TOTAL 15
16 |  |  | INSTALAÇÃO DE PREVENÇÃO E COMBATE A INCÊNDIO | GL | 1
SUB-TOTAL 16
17 |  |  | INSTALAÇÃO DE CLIMATIZAÇÃO | GL | 1
SUB-TOTAL 17
18 |  |  | ELEVADOR
18.1 |  |  | ELEVADOR COMERCIAL PARA 13 PESSOAS/ 975 KG | UN | 3
18.2 |  |  | INSTALAÇÃO DOS ELEVADORES | UN | 3
18.3 |  |  | Manutenção preventiva dos elevadores, pela empresa fornecedora do equipamento, pelo prazo de 12 meses, com inclusão total de peças | UN | 3
18.4 |  |  | Capa de proteção para elevador de carga | UN | 1
SUB-TOTAL 18
19 |  |  | PAISAGISMO
19.1 |  |  | GRAMA
19.1.1 |  |  | Plantio de grama em placas tipo Esmeralda, inclusive terra vegetal e adubo | m2 | 35
SUB-TOTAL 19.1
19.2 |  |  | PLANTAS ORNAMENTAIS, FORNECIMENTO DA MUDA
19.2.1 |  |  | AGAVE
19.2.1.1 |  |  | Diâmetro 80cm | UN | 8
19.2.1.2 |  |  | Diâmetro 60cm | UN | 9
19.2.1.3 |  |  | Diâmetro 40cm | UN | 8
19.2.2 |  |  | FÓRMIO
19.2.2.1 |  |  | Fórmio Verde - Altura mínima da muda: h=70cm | UN | 40
19.2.2.2 |  |  | Fórmio Rubro - Altura mínima da muda: h=70cm | UN | 40
19.2.3 |  |  | Coração magoado - Altura mínima da muda: 40cm | UN | 120
19.2.4 |  |  | Palmeira Fênix - Altura mínima da muda = 100cm de tronco | UN | 3
19.2.5 |  |  | Plantio e preparo de covas de arbustos ornamentais em geral, exceto fornecimento das mudas | UN | 228
SUB-TOTAL 19.2
19.3 |  |  | COMPLEMENTOS
19.3.1 |  |  | Brita colorida amarela | m3 | 0.3
19.3.2 |  |  | Brita colorida branca | m3 | 0.63
19.3.3 |  |  | Separador de canteiro | m | 25
SUB-TOTAL 19.3
SUB-TOTAL 19
20 |  |  | LIMPEZA
20.1 |  |  | LIMPEZA DA OBRA E REMOÇÃO DE ENTULHO
20.1.1 |  |  | Limpeza permanente da obra | MÊS | 36
20.1.2 |  |  | Limpeza final da obra | m2 | 6859.29
20.1.3 |  |  | LIMPEZA DAS LUMINÁRIAS, LOUÇAS E METAIS
20.1.3.1 |  |  | Limpeza das louças sanitárias | UN | 80
20.1.3.2 |  |  | Limpeza dos metais | UN | 152
20.1.3.3 |  |  | Limpeza das luminárias | UN | 996
20.1.4 |  |  | Limpeza dos vidros e espelhos | m2 | 2640.16
SUB-TOTAL 20.1
SUB-TOTAL 20
21 |  |  | DOCUMENTAÇÃO FINAL
21.1 |  |  | MANUAL DO USUÁRIO
21.1.1 |  |  | Confecção e entrega do manual do usuário | UN | 1
SUB-TOTAL 21.1
21.2 |  |  | AS BUILT
21.2.1 |  |  | As built de todos os projetos | UN | 1
SUB-TOTAL 21.2
21.3 |  |  | TAXA “HABITE-SE”
21.3.1 |  |  | Taxa “Habite-se”, junto à prefeitura municipal | UN | 1
SUB-TOTAL 21.3
SUB-TOTAL 21
22 |  |  | VISITAS TÉCNICAS R. T. DO PROJETO
22.1 |  |  | Visita Técnica Do Engenheiro Calculista RT Do Projeto Estrutural, Inclusive Fornecimento De Relatório Técnico/Fotográfico Com Detalhamento Das Ações E Medidas A Serem Tomadas Na Obra | UN | 5
SUB-TOTAL 22
TOTAL

## Planilha de Venda
MODELO - PLANILHA ORÇAMENTÁRIA DE VENDA - GERAL
OBRA- PROMOTORIA DE JUSTIÇA DE GOVERNADOR VALADARES - MG
ITEM / SUB-ITEM | FONTE | CÓDIGO | DESCRIÇÃO | UNID | QUANT. | PREÇO UNITÁRIO (R$) | PREÇO TOTAL (R$)
1 |  |  | SERVIÇOS PRELIMINARES
1.1 |  |  | PESSOAL TÉCNICO, ADMINISTRATIVO E DE APOIO
1.1.1 |  |  | Engenheiro Civil Pleno – 8 horas diárias por 36 meses | h | 7920
1.1.2 |  |  | Engenheiro Eletricista Pleno - 8 horas diárias por 24 meses | h | 5280
1.1.3 |  |  | Engenheiro Mecânico Pleno - 8 horas diárias por 12 meses | h | 2640
1.1.4 |  |  | Técnico em Edificações - 8 horas diárias por 36 meses | h | 7920
1.1.5 |  |  | Técnico em Segurança do Trabalho - 8 horas diárias por 36 meses | h | 7920
1.1.6 |  |  | Encarregado Geral (Mestre de Obras) - 8 horas diárias por 36 meses | h | 7920
1.1.7 |  |  | Almoxarife - 8 horas diárias por 36 meses | h | 7920
1.1.8 |  |  | Vigia noturno para os dias da semana | h | 9504
1.1.9 |  |  | Vigia em período integral para finais de semana | h | 6912
SUB-TOTAL 1.1
1.2 |  |  | DESPESAS GERAIS
1.2.1 |  |  | CREA – Taxa de ART de execução | UN | 6
1.2.2 |  |  | Alimentação (café da manhã e almoço) | DIA | 2376
1.2.3 |  |  | Vale-transporte | DIA | 2376
1.2.4 |  |  | Despesas com Medicina e Segurança do Trabalho | UN | 1
1.2.5 |  |  | Consumos gerais (água/esgoto, energia, telefone, internet, material de escritório, cópias e reproduções) | MÊS | 36
SUB-TOTAL 1.2
1.3 |  |  | EQUIPAMENTOS E FERRAMENTAS
1.3.1 |  |  | Equipamentos leves | CJTO | 1
1.3.2 |  |  | Andaime tipo fachadeiro, incluindo forração | m2/MÊS | 39701.6375
1.3.3 |  |  | Montagem e desmontagem de andaime metálico para fachada, inclusive assoalho, rodapé e guarda-corpo | m2 | 5671.6625
1.3.4 |  |  | Elevador de carga (incluso montagem, ART , manutenção, locação mensal e desmontagem) | MÊS | 24
SUB-TOTAL 1.3
1.4 |  |  | SERVIÇOS INICIAIS
1.4.1 |  |  | Placa de obra fixada com peças de madeira 8x12cm, 3,00m x 1,50m. | UN | 1
1.4.2 |  |  | Tapume em chapa compensado de 12mm e pontaletes h=2,20m, pintado. | m | 114.9
1.4.3 |  |  | Locação de terreno para instalação do canteiro de obras | MÊS | 6
1.4.4 |  |  | Barracão de obras
1.4.4.1 |  |  | Escritório da fiscalização tipo II (a = 21,78 m2) | UN | 1
1.4.4.2 |  |  | Escritório da empreiteira tipo II (a = 21,78 m2) | UN | 1
1.4.4.3 |  |  | Barracão pessoal - vestário tipo II (a = 67,76 m2) | UN | 1
1.4.4.4 |  |  | Barracão depósito e ferramentaria tipo II (a = 25,41 m2) | UN | 1
1.4.4.5 |  |  | Barracão instalação sanitária tipo III (a = 25,41 m2) | UN | 1
1.4.4.6 |  |  | Barracão refeitório tipo II (a = 25,41 m2) | UN | 1
1.4.4.7 |  |  | Área coberta em telha fibrocimento para bancas | m2 | 112.45
1.4.5 |  |  | Instalação provisória de luz e força | UN | 1
1.4.6 |  |  | Instalação provisória de água e esgoto | UN | 1
1.4.7 |  |  | Ligação predial de água 1/2" cavalete simples - copasa | UN | 1
1.4.8 |  |  | Mobilização e desmobilização de obra | % | 0.2
1.4.9 |  |  | Bandeja de proteção contra quedas – bandeja principal largura de 2,5m. | m | 111.3
1.4.10 |  |  | Bandeja de proteção contra quedas – bandeja secundária largura de 1,4m. | m | 328.4
1.4.11 |  |  | Tela de proteção de fachada | m2 | 5671.6625
1.4.12 |  |  | Proteção de periferia | m | 1438.65
1.4.13 |  |  | Condutor de entulhos | m | 65
SUB-TOTAL 1.4
SUB-TOTAL 1
2 |  |  | SERVIÇOS DE REMOÇÃO/DEMOLIÇÃO
2.1 |  |  | VISTORIA CAUTELAR E ALVARÁ DE DEMOLIÇÃO
2.1.1 |  |  | Vistoria cautelar em todos os imóveis que fazem divisas com a edificação e, caso necessário, nos demais imóveis no entorno, inclusive vias. | GL | 1
2.1.2 |  |  | Licença, aprovada na prefeitura municipal, para demolição, com seus respectivos memoriais e cálculos | GL | 1
SUB-TOTAL 2.1
2.2 |  |  | REMOÇÃO/DEMOLIÇÃO
2.2.1 |  |  | Remoção de telha metálica ou fibrocimento, inclusive afastamento e empilhamento | m2 | 156.8
2.2.2 |  |  | Remoção de calha , com afastamento | m | 18.6
2.2.3 |  |  | Remoção de rufo, com afastamento | m | 34.6
2.2.4 |  |  | Demolição de engradamento de telhado, inclusive empilhamento | m2 | 156.8
2.2.5 |  |  | Demolição de forro de gesso, inclusive afastamento | m2 | 351.04
2.2.6 |  |  | Desmontagem e retirada de redes de dutos de ar condicionado | m | 38
2.2.7 |  |  | Remoção de esquadrias de madeira, inclusive marco e alisar, com empilhamento | m2 | 17.85
2.2.8 |  |  | Remoção de esquadrias metálicas, inclusive empilhamento | m2 | 111.4475
2.2.9 |  |  | Remoção de luminárias | UN | 52
2.2.10 |  |  | Remoção do padrão CEMIG | UN | 1
2.2.11 |  |  | Remoção do padrão COPASA | UN | 1
2.2.12 |  |  | Remoção de alambrado | m2 | 122.4
2.2.13 |  |  | Demolição de alvenaria de tijolo e bloco, sem aproveitamento, inclusive afastamento | m3 | 222.5778
2.2.14 |  |  | Demolição de concreto armado (lajes, vigas, pilares e fundações), com equipamento elétrico, inclusive afastamento | m3 | 160.8999
2.2.15 |  |  | Demolição de piso cimentado e contra-piso, inclusive afastamento | m2 | 1187.74
2.2.16 |  |  | Remoção de muro em placas de concreto, com empilhamento | m | 28
2.2.17 |  |  | Demolição de passeio em ladrilho hidráulico, inclusive contrapiso, com afastamento | m2 | 351.1
2.2.18 |  |  | Remoção de meio-fio pré-moldado de concreto, inclusive carga | m | 100
2.2.19 |  |  | Supressão de árvore | UN | 1
SUB-TOTAL 2.2
2.3 |  |  | BOTA FORA E DESTINAÇÃO DOS MATERIAIS DE DEMOLIÇÃO
2.3.1 |  |  | Transporte de material de demolição em carrinho de mão, com distância até 50m | m3 | 555.9475
2.3.2 |  |  | Transporte de material demolido em caçamba | m3 | 555.9475
2.3.3 |  |  | Transporte do material a ser reaproveitado, em caminhão, por 30Km | m3 | 56
SUB-TOTAL 2.3
SUB-TOTAL 2
3 |  |  | MOVIMENTO DE TERRA
3.1 |  |  | TERRAPLENAGEM
3.1.1 |  |  | Escavação e carga mecanizada em material de 1ª categoria | m3 | 2245.48
3.1.2 |  |  | Transporte de material de qualquer natureza em caminhão dmt > 5 km (dentro do perímetro urbano) | m3Km | 43786.86
SUB-TOTAL 3.1
SUB-TOTAL 3
4 |  |  | LOCAÇÃO
4.1 |  |  | LOCAÇÃO DA OBRA
4.1.1 |  |  | Com gabarito de madeira | m2 | 824.85
4.1.2 |  |  | Com instrumento topográfico acima de 50 pontos | PT | 400
SUB-TOTAL 4.1
SUB-TOTAL 4
5 |  |  | FUNDAÇÕES E ESTRUTURA | GL | 1
SUB-TOTAL 5
6 |  |  | IMPERMEABILIZAÇÕES | GL | 1
SUB-TOTAL 6
7 |  |  | ÁREA INTERNA
7.1 |  |  | PAREDES, PAINÉIS e DIVISÓRIAS
7.1.1 |  |  | Alvenaria de bloco de concreto cheio, concreto fck = 15 mpa, sem armação e = 10 cm | m2 | 6.2985
7.1.2 |  |  | Alvenaria de bloco de concreto cheio, concreto fck = 15 mpa, sem armação e = 20 cm | m2 | 26.3779
7.1.3 |  |  | ALVENARIA EM TIJOLOS CERÂMICOS
7.1.3.1 |  |  | Alvenaria de tijolo maciço requeimado e = 5 cm, a revestir | m2 | 27.875
7.1.3.2 |  |  | Alvenaria em tijolos cerâmicos furados – espessura 15,0 cm (acabada) | m2 | 4252.455
7.1.3.3 |  |  | Alvenaria em tijolos cerâmicos furados – espessura 25,0 cm (acabada) | m2 | 4444.3095
7.1.3.4 |  |  | Alvenaria em tijolos cerâmicos furados – espessura 30cm a revestir (35cm acabada) | m2 | 234.32
7.1.3.5 |  |  | Espalas em alvenaria, h=90cm, a serem instaladas na base das tubulações aparentes das garagens, com fornecimento e colocação. | m2 | 5.76
7.1.4 |  |  | Encunhamento com argamassa expansiva | m | 3278.365
7.1.5 |  |  | Tela metálica soldada, malha de 15x15 mm e fio de 1,65 mm, galvanizada, para fixação lateral da alvenaria com a estrutura
7.1.5.1 |  |  | Tela para tijolos de 19 cm: 2 telas de 75 mm x 500 mm, a cada 3 fiadas | UN | 1002
7.1.5.2 |  |  | Tela para tijolos de 14 cm: 1 tela de 120 mm x 500 mm, a cada 3 fiadas | UN | 80
7.1.5.3 |  |  | Tela para tijolos de 9 cm- Dimensão (mm): 1 tela de 75 mm x 500 mm, a cada 3 fiadas | UN | 1097
7.1.6 |  |  | Tela metálica hexagonal galvanizada (tipo viveiro- larg. = 50 cm) malha de 12,7 x 12,7 mm e fio de 0,54 mm (24 BWG), para reforço da ligação da alvenaria com os elementos estruturais, com fornecimento e colocação. | m | 720.57
7.1.7 |  |  | FECHAMENTO, DIVISÓRIAS E ESPALAS EM GESSO ACARTONADO TIPO DRYWALL
7.1.7.1 |  |  | Fechamento em painel de gesso acartonado comum tipo drywall e=95 mm, a ser instalado nos encontros das alvenarias com a pele de vidro, com fornecimento e colocação | m2 | 109.52
7.1.7.2 |  |  | Fechamento em painel de gesso acartonado comum tipo drywall e=95 mm, a ser instalado como peitoril junto aos brises B2, com fornecimento e colocação | m2 | 16.94
7.1.7.3 |  |  | Divisória em gesso acartonado tipo drywall, espessura =100mm | m2 | 6.7275
7.1.7.4 |  |  | Espalas em painel de gesso acartonado comum tipo drywall, a serem instaladas para esconder as tubulações aparentes, com fornecimento e colocação. | m2 | 115.44
7.1.7.5 |  |  | Espalas em painel de gesso acartonado resistente à umidade tipo drywall, a serem instaladas para esconder as tubulações aparentes, com fornecimento e colocação | m2 | 36.26
7.1.8 |  |  | DIVISÓRIAS ANTI-CHAMAS DE PAINEL
7.1.8.1 |  |  | Painel (h=90cm) | m2 | 8.1
7.1.8.2 |  |  | Painel (h=90cm) + vidro 4mm incolor (h=60cm) | m2 | 6
7.1.8.3 |  |  | Painel (h=90cm) + 2 vidros 4mm incolor (h=60cm cada vidro) + painel (até o forro) | m2 | 329.13
7.1.8.4 |  |  | Painel ou porta (h= 210cm) + painel (até o forro) | m2 | 69.12
7.1.8.5 |  |  | Fornecimento e colocação de FERRAGEM e FECHADURA (com chave de entrada) cromadas para porta de divisória- P7 | UN | 32
7.1.9 |  |  | DIVISÓRIAS EM GRANITO
7.1.9.1 |  |  | Divisória em granito cinza Corumbá, 40x100cm, e=2 cm, polida nas duas faces, com fornecimento e colocação, a ser instalada entre os mictórios, conforme detalhe arquitetônico. | UN | 5
7.1.9.2 |  |  | Divisória em granito cinza Corumbá, 55x180cm, e=2 cm, polida nas duas faces, com fornecimento e colocação, a ser instalada no alinhamento das portas, conforme detalhe arquitetônico. | UN | 2
7.1.9.3 |  |  | Divisória em granito cinza Corumbá, 70x180cm, e=2 cm, polida nas duas faces, com fornecimento e colocação, a ser instalada no alinhamento das portas, conforme detalhe arquitetônico. | UN | 2
7.1.9.4 |  |  | Divisória em granito cinza Corumbá, 165x180cm, e=3 cm, polida nas duas faces, com fornecimento e colocação, a ser instalada entre os boxes, conforme detalhe arquitetônico. | UN | 4
SUB-TOTAL 7.1
7.2 |  |  | ESQUADRIAS DE MADEIRA E ARMÁRIOS
7.2.1 |  |  | PORTAS, JANELA E MARCO
7.2.1.1 |  |  | P1a - (90x210)cm – “Porta pronta” tipo prancheta, 1 folha de abrir, com marco de 15cm, alizar quina reta de largura 7cm, e ferragem, inclusive fechadura tráfego intenso. | UN | 65
7.2.1.2 |  |  | P1b - (90x210)cm – “Porta pronta” tipo prancheta, 1 folha de abrir, com marco de 15cm, alizar quina reta de largura 7cm e ferragem, inclusive fechadura tráfego intenso. | UN | 35
7.2.1.3 |  |  | P1c - (90x210)cm – “Porta pronta” tipo prancheta, 1 folha de abrir, com marco de 15cm, alizar quina reta de largura 7cm e ferragem, inclusive fechadura tráfego intenso e mola aérea para fechamento automático. | UN | 4
7.2.1.4 |  |  | P2-(90x210)cm – “Porta pronta” tipo prancheta para acessibilidade, 1 folha de abrir, com marco de 15cm, alizar quina reta com largura 7cm, com barrado em alumínio escovado nos dois lados, resistente a impacto (h=40 cm e espessura de 1mm), e ferragem, inclusive fechadura tráfego intenso. | UN | 27
7.2.1.5 |  |  | P3 - (90x210)cm – “Porta pronta” de madeira, tipo veneziana, 1 folha de abrir, com marco de 15cm, alizar quina reta de largura 7cm e ferragem, inclusive fechadura tráfego intenso. | UN | 13
7.2.1.6 |  |  | P4 - (100x210)cm – “Porta pronta” tipo prancheta, 1 folha de abrir, com marco de 25cm, alizar quina reta de largura 7cm e ferragem, inclusive fechadura tráfego intenso. | UN | 1
7.2.1.7 |  |  | P5 - (180x210) cm – “Porta pronta” tipo prancheta, com requadro (100x20) cm de vidro incolor laminado, e=6mm, na folha sem maçaneta, com marco de 15cm, alizar quina reta de largura 10cm, ferragem e fechadura com chave de entrada cromadas - duas folhas de abrir. | UN | 1
7.2.1.8 |  |  | P6 - (200x210) cm – “Porta pronta” tipo prancheta, com requadro (100x20) cm de vidro incolor laminado, e=6mm, na folha sem maçaneta, com marco de 15cm, alizar quina reta de largura 10cm, ferragem e fechadura com chave de entrada cromadas - duas folhas de abrir. | UN | 1
7.2.1.9 |  |  | Marco e alizar para P12-(110x210)cm – FORNECIMENTO e colocação de marco de madeira (sem jabre) de 25cm e alizar quina reta de largura 10cm. | UN | 11
7.2.2 |  |  | ARMÁRIOS
7.2.2.1 |  |  | Armário – 80x60cm dividido em 02 portas de abrir e 1 prateleira interna, com fornecimento e colocação sob bancada de 150x60cm, conforme detalhe.(Área de armário: 0,80x0,75 = 0,6m2X11=6,60M2) - 11 unidades | m2 | 6.6
7.2.2.2 |  |  | Armário – 140x60cm dividido em 04 portas de abrir e 1 prateleira interna, com fornecimento e colocação sob bancada de 140x60cm, conforme detalhe. Altura do armário: 75cm (Área de armário: 1,40x0,75 = 1,05m2) - 01 unidade | m2 | 1.05
7.2.3 |  |  | Fechamento dos shaft’s em laminado melamínico BP, TX, branco, dupla face. Utilizar fita ABS ou PVC do mesmo padrão do MDF (apresentar amostra do laminado e da fita). O painel será dividido e os montantes serão distribuídos conforme projeto (visitar o local antes da execução). Tamanho: 555x270cm - 16 unidades | m2 | 239.76
SUB-TOTAL 7.2
7.3 |  |  | ESQUADRIAS METÁLICAS E ACESSÓRIOS
7.3.1 |  |  | ESQUADRIAS E ACESSÓRIOS DE FERRO
7.3.1.1 |  |  | P17-(60x60)cm - Alçapão em chapa metálica, com contramarco, uma folha de abrir. | UN | 1
7.3.1.2 |  |  | P19 – 140x350cm - Grade e porta para celas com moldura e divisões horizontais em barra chata ¼”x1 ½” e divisões verticais em tubos de ferro maciço ø= ¾” - 02 unidades | m2 | 9.8
7.3.1.3 |  |  | P20 – 160x210cm - Portão para detenção com moldura e divisões horizontais em barra chata ¼”x1 ½” e divisões verticais em tubos de ferro maciço ø= ¾”, duas folhas de abrir. - 1 unidade | m2 | 3.36
7.3.1.4 |  |  | P21 (340x300)cm - Portão em aço carbono, 1 folha basculante, para acionamento automático, inclusive KIT AUTOMATIZADOR, (2 controles remotos) com fornecimento e instalação. | UN | 1
7.3.1.5 |  |  | P16- Porta corta-fogo, colocação e acabamento, de abrir, uma folha com dobradiça especial, mola de fechamento, fechadura, maçaneta e demais ferragens de acabamento, dimensões 0,90 x 2,10 m | UN | 34
7.3.1.6 |  |  | PORTA CORTA FOGO, CLASSE P-90 (RESISTENTE AO FOGO POR 90 MINUTOS), COM DUAS FOLHAS, UMA FIXA E OUTRA MÓVEL, DIMENSÕES (1,60x2,10)m (conforme projeto aprovado pela CEMIG) – 1 unidade | UN | 1
7.3.1.7 |  |  | GRADES PARA JANELAS
7.3.1.7.1 |  |  | G2 - Dimensão: 120x180cm - 1 unidade | m2 | 2.16
7.3.1.7.2 |  |  | G3 - Dimensão: 110x180cm - 1 unidade | m2 | 1.98
7.3.1.7.3 |  |  | G4 - Dimensão: 185x180cm - 1 unidade | m2 | 3.33
7.3.1.7.4 |  |  | G5 - Dimensão: 295x180cm - 2 unidades | m2 | 10.62
7.3.1.7.5 |  |  | Corrimão em aço carbono, para fixação na parede, com fornecimento e colocação. | m | 279
7.3.1.7.6 |  |  | Escada de marinheiro, com fornecimento e colocação. Dimensão: 50x200 cm (fixada na parede com a parte inferior a 100 cm do piso). | m | 2
7.3.1.7.7 |  |  | Escada de marinheiro, com fornecimento e colocação. Dimensão: 50x325 cm (fixada na parede com a parte inferior a 100 cm do piso). | m | 3.25
7.3.2 |  |  | ESQUADRIAS DE ALUMÍNIO – JANELAS, PORTAS, PELE DE VIDRO E BRISES
7.3.2.1 |  |  | J1 – (50x80/var.)cm - Janela em alumínio sob encomenda, com bandeira superior em vidro fixo e bandeira inferior em máximo-ar, conforme detalhamento arquitetônico. - 6 unidades | m2 | 2.4
7.3.2.2 |  |  | J3– (50x120/160)cm - Janela em alumínio sob encomenda, com bandeira superior em vidro fixo, bandeira central basculante com extensor no comando e bandeira inferior em veneziana vazada, conforme detalhamento arquitetônico - 13 unidades | m2 | 7.8
7.3.2.3 |  |  | J4– (70x170/110)cm - Janela em alumínio sob encomenda, com 3 bandeiras em vidro fixo, conforme detalhamento arquitetônico. - 14 unidades | m2 | 16.66
7.3.2.4 |  |  | J5– (70x170/110)cm - Janela em alumínio sob encomenda, com bandeira superior em vidro fixo, bandeira central basculante com extensor no comando e bandeira inferior em veneziana vazada, conforme detalhamento arquitetônico. - 15 unidades | m2 | 17.85
7.3.2.5 |  |  | J7– (102x85/0)cm – Janela em alumínio sob encomenda, com 1 folha em veneziana vazada, para duto de entrada de ar, conforme detalhamento arquitetônico - 16 unidades | UN | 16
7.3.2.6 |  |  | J8– (102x85/264)cm - Janela em alumínio sob encomenda, com 1 folha fixa em veneziana vazada, para duto de saída de ar, conforme detalhamento arquitetônico. - 16 unidades | UN | 16
7.3.2.7 |  |  | J9– (105x120/160)cm - Janela em alumínio sob encomenda, com 2 folhas de correr, conforme detalhamento arquitetônico. - 11 unidades | m2 | 13.86
7.3.2.8 |  |  | J10– (120x120/160)cm - Janela em alumínio sob encomenda, com 2 folhas de correr, conforme detalhamento arquitetônico. - 11 unidades | m2 | 15.84
7.3.2.9 |  |  | J11– (245x170/110)cm - Janela em alumínio sob encomenda, com bandeira superior em vidro fixo e 2 folhas de correr, conforme detalhamento arquitetônico. - 1 unidade | m2 | 4.165
7.3.2.10 |  |  | J12– (100x50/210)cm - Janela em alumínio sob encomenda, com 1 folha fixa em veneziana vazada, conforme detalhamento arquitetônico. - 13 unidades | UN | 13
7.3.2.11 |  |  | P8a (60x160)cm – Porta para box de banheiro, em alumínio sob encomenda, para instalação em divisória em granito, com ferragem e tarjeta “livre/ocupado” cromados, uma folha de abrir, conforme projeto arquitetônico. - 4 unidades | m2 | 3.84
7.3.2.12 |  |  | P8b (80x160)cm - Porta para box de banheiro, em alumínio sob encomenda, para instalação em divisória em granito, com ferragem e tarjeta “livre/ocupado” cromados, uma folha de abrir, conforme projeto arquitetônico. - 4 unidades | m2 | 5.12
7.3.2.13 |  |  | P9- (90x210)cm – Porta em alumínio sob encomenda, com contramarco, uma folha de abrir tipo veneziana vazada (chapa espessura=1,5mm), com marco em granito Cinza Corumbá, excedendo a espessura da parede em 1 cm (vide item Marco) e ferragem, inclusive fechadura, conforme detalhamento arquitetônico. - 5 unidades | m2 | 9.45
7.3.2.14 |  |  | P10- (120x210)cm – Porta em alumínio sob encomenda, com contramarco, duas folhas de abrir tipo veneziana vazada (chapa espessura=1,5mm), com marco em granito Cinza Corumbá, excedendo a espessura da parede em 1 cm (vide item Marco) e ferragem, inclusive fechadura, conforme detalhamento arquitetônico. - 1 unidade | m2 | 2.52
7.3.2.15 |  |  | P13- (90x210)cm – Porta em alumínio sob encomenda, com contramarco, uma folha de abrir tipo veneziana sem furos (chapa espessura=1,5mm), com marco em granito Cinza Corumbá, excedendo a espessura da parede em 1 cm (vide item Marco) e ferragem, inclusive fechadura, conforme detalhamento arquitetônico. - 1 unidade | m2 | 1.89
7.3.2.16 |  |  | P18 – (70x70) - Alçapão em alumínio sob encomenda, com contramarco, uma folha de abrir tipo veneziana vazada (chapa espessura=1,5mm) e ferragem, conforme detalhamento arquitetônico. - 1 unidade | m2 | 0.49
7.3.2.17 |  |  | Pele de vidro E1 (115x5300)cm. - 1 unidade | m2 | 60.95
7.3.2.18 |  |  | Pele de vidro E2 (665x620)cm. - 1 unidade | m2 | 41.23
7.3.2.19 |  |  | Pele de vidro E3 (665x1040)cm. - 1 unidade | m2 | 69.16
7.3.2.20 |  |  | Pele de vidro E4 (665x3700)cm. - 1 unidade | m2 | 246.05
7.3.2.21 |  |  | Pele de vidro E5 (485x170)cm. - 11 unidade | m2 | 90.695
7.3.2.22 |  |  | Pele de vidro E6 (795x170)cm. - 2 unidades | m2 | 27.03
7.3.2.23 |  |  | Pele de vidro E7 (260x280)cm. - 1 unidade | m2 | 7.28
7.3.2.24 |  |  | Pele de vidro E8 (1440x170)cm. - 11 unidade | m2 | 269.28
7.3.2.25 |  |  | Pele de vidro E9 (632x170)cm. - 20 unidades | m2 | 214.88
7.3.2.26 |  |  | Pele de vidro E10 (485x540)cm. - 1 unidade | m2 | 26.19
7.3.2.27 |  |  | Pele de vidro E11(632x540)cm. - 2 unidades | m2 | 68.256
7.3.2.28 |  |  | Pele de vidro E12 (1440x540)cm. - 1 unidade | m2 | 77.76
7.3.2.29 |  |  | Brise B1 – (1425x222,5)cm – BRISE horizontal em alumínio composto por painéis lineares lisos (seção 3,5x3cm) e encaixados ao porta-painel, com fornecimento e colocação. - 2 unidades | m2 | 63.4125
7.3.2.30 |  |  | Brise B2 – (585x4440)cm – BRISE horizontal em alumínio composto por painéis lineares lisos (seção 3,5x3cm) e encaixados ao porta-painel, com fornecimento e colocação. - 1 unidade | m2 | 259.74
7.3.2.31 |  |  | Revestimento filetado em alumínio composto perfil linear liso (seção 3,5x3cm) encaixados ao porta-painel, com fornecimento e colocação.(535x300cm/875x320 cm/875x135 cm) | m2 | 55.8625
7.3.3 |  |  | ACESSÓRIOS DE AÇO INOX
7.3.3.1 |  |  | Barras tipo reta, 45cm, para as portas de deficiente, com fornecimento e colocação, em aço inox 316 chapa 18, d= 1 ½” – para portas dos sanitários acessíveis | UN | 54
7.3.3.2 |  |  | Barras tipo reta, 80cm, para deficiente, a serem instaladas junto ao vaso sanitário, com fornecimento e colocação, em aço inox 316 chapa 18, d= 1 ½”. | UN | 54
7.3.3.3 |  |  | Barras tipo “U” para deficiente, a ser instaladas junto aos lavatórios, com fornecimento e colocação em aço inox 316 chapa 18, d= 1 ½”. | UN | 27
7.3.3.4 |  |  | Fechamento 1: porta em aço inox com montante fixado no piso, altura=110cm, com fornecimento e colocação | m | 1
7.3.3.5 |  |  | Fechamento 2: fechamento em aço inox com montante fixado no piso, altura=110cm, com fornecimento e colocação | m | 0.97
7.3.3.6 |  |  | Fechamento 3: fechamento e porta em aço inox com montante fixado no piso, altura=110cm, com fornecimento e colocação | m | 1.8
7.3.3.7 |  |  | Fechamento 4: fechamento em aço inox com montante fixado no piso, altura=110cm, com fornecimento e colocação | m | 21.8
SUB-TOTAL 7.3
7.4 |  |  | VIDROS, ESQUADRIAS DE VIDRO E ESPELHOS
7.4.1 |  |  | VIDROS
7.4.1.1 |  |  | Vidro liso incolor, e = 4mm, com fornecimento e colocação | m2 | 6.565
7.4.1.2 |  |  | Vidro mini boreal incolor, e = 4 mm, com fornecimento e colocação | m2 | 55.35
7.4.1.3 |  |  | Vidro laminado liso incolor, e= 6mm, com fornecimento e colocação | m2 | 0.4
7.4.1.4 |  |  | Vidro aramado incolor, e= 7mm, com fornecimento e colocação | m2 | 16.66
7.4.2 |  |  | ESQUADRIAS DE VIDRO
7.4.2.1 |  |  | P12- (110x210) cm – Porta pivotante de vidro temperado liso, incolor, e=10mm, uma folha de abrir. Fechadura PV-90-1R AFL Fabricante HDL ou similar (abrir para fora, maçaneta tipo "L"), mola de piso Fabricante Dorma BTS 75R ou similar, ferragens Jumbo e puxador cromado. Acabamento de vidro com película jateada e de segurança. | UN | 11
7.4.2.2 |  |  | P14- (260x240)cm – Porta pivotante de vidro temperado liso, incolor, e=10mm, duas folhas de abrir. Fechadura e contrafechadura tipo “bico de papagaio” sem aba, mola de piso Fabricante Dorma BTS 75R ou similar, trinco de piso, ferragens Jumbo e puxador cromado. | UN | 1
7.4.2.3 |  |  | P15- (305x240)cm – Vidro temperado fixo (215x240cm) e porta pivotante (90x240cm) de vidro temperado liso, incolor, e=10mm, uma folha de abrir. Fechadura e contra-fechadura tipo “bico de papagaio” sem aba, mola de piso Fabricante Dorma BTS 75R ou similar, trinco de piso, ferragens Jumbo e puxador cromado. | UN | 1
7.4.2.4 |  |  | Vidro temperado incolor e= 10 mm, 110x130cm com perfil “U” metálico na bancada e no piso, com fornecimento e colocação, conforme projeto arquitetônico - 1 unidade | m2 | 1.43
7.4.3 |  |  | ESPELHOS
7.4.3.1 |  |  | Espelhos cristal, lapidado, e= 4mm, colado com silicone, com fornecimento e colocação (60x120cm) - 68 unidades | m2 | 48.96
SUB-TOTAL 7.4
7.5 |  |  | REVESTIMENTO DE TETOS
7.5.1 |  |  | Forro de gesso acartonado, com fornecimento e colocação | m2 | 343.231
7.5.2 |  |  | Tabeiras e testeiras de gesso GYPSUM, com fornecimento e colocação | m2 | 888.18
7.5.3 |  |  | Juntas de dilatação em alumínio, com fornecimento e colocação | m | 3134.89
7.5.4 |  |  | Forro acústico em fibra mineral, apoiado sobre perfil em aço tipo “T”, resistente à umidade e ao fogo. Painel:625x625x16mm | m2 | 2053.2231
7.5.5 |  |  | Cortineiro em gesso acartonado: | m2 | 182.035
7.5.6 |  |  | Fechamento vertical e caixa em gesso acartonado | m2 | 10.1795
7.5.7 |  |  | Aplicação de gesso liso. | m2 | 954.261
SUB-TOTAL 7.5
7.6 |  |  | REVESTIMENTOS DE PAREDE
7.6.1 |  |  | Chapisco argamassa 1:3 a colher | m2 | 15643.7989
7.6.2 |  |  | Emboço argamassa 1:6 e= 2,0cm | m2 | 1997.207
7.6.3 |  |  | Reboco paulista argamassa 1:2:8 e= 2,5 cm | m2 | 13646.5919
7.6.4 |  |  | Cerâmica - dimensão 20x20cm, assentada com argamassa préfabricada de cimento colante e rejuntamento, inclusive fornecimento. | m2 | 1997.207
7.6.5 |  |  | Reserva de cerâmica - Dimensão 20x20cm, somente fornecimento. | m2 | 99.8604
7.6.6 |  |  | Laminado decorativo de alta pressão | m2 | 179.22
SUB-TOTAL 7.6
7.7 |  |  | PISOS INTERNOS
7.7.1 |  |  | Apiloamento de piso com maço de 30 kg | m2 | 824.85
7.7.2 |  |  | Piso de concreto fck> = 15 MPa, esp=8cm, armado com tela soldada Q-196, sobre lastro de brita, e=8cm, e lona preta, com solo compactado a 98% do procton normal e com lançamento, fornecimento e colocação. | m2 | 5.94
7.7.3 |  |  | Piso de concreto fck> = 25 MPa, esp. mínima =8cm, nivelado a laser, armado com tela soldada Q-196, com junta serracliper, sobre lastro de brita e=5cm e lona preta, com solo compactado a 98% do procton normal e com lançamento, fornecimento e colocação. Acabamento: POLIDO | m2 | 1234.0347
7.7.4 |  |  | Piso cimentado esponjado liso – e = 3 cm. | m2 | 150.884
7.7.5 |  |  | Piso cimentado esponjado áspero – e = 3 cm. | m2 | 511.751
7.7.6 |  |  | CONTRAPISO
7.7.6.1 |  |  | Contrapiso argamassa 1:3 - E=5cm | m2 | 662.635
7.7.6.2 |  |  | Contrapiso argamassa 1:3 - E=6cm | m2 | 3655.8209
7.7.6.3 |  |  | Contrapiso argamassa 1:3 - E=7cm | m2 | 98.5632
7.7.7 |  |  | ENCHIMENTO EM CONCRETO LEVE | m3 | 10.7298
7.7.8 |  |  | PORCELANATO
7.7.8.1 |  |  | Porcelanato antiderrapante, coeficiente de atrito maior ou igual a 0,4, PEI 5, assentado com argamassa pré-fabricada de cimento colante e rejuntamento, inclusive fornecimento. Dimensão 50x50 cm. (ELIANE – Coleção Grânulos – Platina NA) | m2 | 3430.0894
7.7.8.2 |  |  | Reserva de porcelanato antiderrapante, somente fornecimento. Dimensão 50x50cm | m2 | 171.5045
7.7.9 |  |  | GRANITO
7.7.9.1 |  |  | Borda do degrau e patamar em granito Cinza Corumbá flameado largura 10cm, assentado com argamassa préfabricada de cimento colante, e=2 cm e rejuntamento, inclusive fornecimento. Aplicar resina no granito. | m | 570.24
7.7.9.2 |  |  | Piso em granito Preto São Gabriel polido e paginado (tabeira + peças entre 40cm e 55cm), com aplicação de resina, assentado com argamassa pré-fabricada de cimento colante, e=2 cm e rejuntamento, inclusive fornecimento | m2 | 9.435
7.7.10 |  |  | CARPETE
7.7.10.1 |  |  | Carpete agulhado vertical estruturado, em fibras de polipropileno, classificação de uso comercial pesado, fornecimento e colocação, inclusive arremate (overlock) das caixas de piso.
7.7.10.1.1 |  |  | Cor terra | m2 | 95.6833
7.7.10.1.2 |  |  | Cor arenito | m2 | 2.88
7.7.11 |  |  | PISOS EM BORRACHA
7.7.11.1 |  |  | Piso tátil de alerta em borracha, placas de 25x25cm, em conformidade com a norma NBR9050/2004 | m2 | 39.2125
SUB-TOTAL 7.7
7.8 |  |  | ACESSÓRIO PARA CELAS
7.8.1 |  |  | Banco em alvenaria | m | 3.3
7.8.2 |  |  | Bancada em concreto para celas | UN | 2
SUB-TOTAL 7.8
7.9 |  |  | RODAPÉS/ SOLEIRAS/ PEITORIS/ BANCADAS e PRATELEIRAS/ PLACAS DE GRANITO/ MARCOS e ALIZAR
7.9.1 |  |  | RODAPÉS
7.9.1.1 |  |  | Rodapé em madeira, com 7cm de altura, 1,5cm de espessura e acabamento em linhas retas | m | 56.87
7.9.1.2 |  |  | Rodapé em granito Cinza Corumbá polido, com 10cm de altura, paginado, assentado com argamassa pré-fabricada de cimento colante, e=2cm e rejuntamento, inclusive fornecimento | m | 601.47
7.9.1.3 |  |  | Rodapé em granito Cinza Corumbá polido, com 7cm de altura, paginado, assentado com argamassa pré-fabricada de cimento colante, e=2cm e rejuntamento, inclusive fornecimento | m | 3675.49
7.9.2 |  |  | SOLEIRAS
7.9.2.1 |  |  | Soleira de granito Cinza Corumbá polido, com 15 cm de largura, assentado com argamassa pré-fabricada de cimento colante, e=2 cm e rejuntamento, inclusive fornecimento | m2 | 21.0135
7.9.2.2 |  |  | Soleira de granito Cinza Corumbá flameado, com 15 cm de largura, com aplicação de resina, assentado com argamassa pré-fabricada de cimento colante, e=2 cm e rejuntamento, com inclinação em direção ao interior dos cômodos deixando um desnível máximo de 0,5cm em relação ao lado externo, inclusive fornecimento | m2 | 3.933
7.9.2.3 |  |  | Soleira de granito Cinza Corumbá polido, com 25 cm de largura, assentado com argamassa pré-fabricada de cimento colante, e=2 cm e rejuntamento, inclusive fornecimento | m2 | 8.375
7.9.2.4 |  |  | Soleira de granito Cinza Corumbá flameado, com 25 cm de largura, com aplicação de resina, assentado com argamassa pré-fabricada de cimento colante, e=2 cm e rejuntamento, inclusive fornecimento | m2 | 18.435
7.9.3 |  |  | PEITORIS
7.9.3.1 |  |  | Peitoril de mármore branco para alvenaria acabada de 10 cm, polido, assentado com argamassa pré-fabricada de cimento colante, e=2 cm e rejuntamento, inclusive fornecimento. | m2 | 1.771
7.9.3.2 |  |  | Peitoril de mármore branco para alvenaria acabada de 15 cm, polido, assentado com argamassa pré-fabricada de cimento colante, e=2 cm e rejuntamento, inclusive fornecimento. | m2 | 20.336
7.9.3.3 |  |  | Peitoril de mármore branco para alvenaria acabada de 25 cm, polido, assentado com argamassa pré-fabricada de cimento colante, e=2 cm e rejuntamento, inclusive fornecimento. | m2 | 86.463
7.9.3.4 |  |  | Peitoril de mármore branco para alvenaria acabada de 25 cm, polido, assentado com argamassa pré-fabricada de cimento colante, e=2 cm e rejuntamento, inclusive fornecimento. | m2 | 17.3625
7.9.4 |  |  | BANCADAS E PRATELEIRAS
7.9.4.1 |  |  | Bancada em granito Cinza Corumbá polido, com testeira, rodabancada e rejuntamento – 100x55cm, com recorte para a instalação de lavatório de embutir e furo para torneira, com fornecimento e colocação. | UN | 4
7.9.4.2 |  |  | Bancada em granito Cinza Corumbá polido, com testeira, rodabancada e rejuntamento – 120x60cm, com recorte para a instalação de lavatório de embutir e furo para torneira, com fornecimento e colocação | UN | 1
7.9.4.3 |  |  | Bancada em granito Cinza Corumbá polido, com testeira, rodabancada e rejuntamento – 200x60cm, com fornecimento e colocação. | UN | 1
7.9.4.4 |  |  | Bancada em granito Cinza Corumbá polido, com testeira, rodabancada e rejuntamento – 140x60cm, com fornecimento e colocação. | UN | 1
7.9.4.5 |  |  | Bancada em granito Cinza Corumbá polido, com testeira, rodabancada e rejuntamento – 175x65cm, com recorte para a instalação de cuba de inox e furo para torneira, com fornecimento e colocação | UN | 1
7.9.4.6 |  |  | Bancada em granito Cinza Corumbá polido, com testeira e rejuntamento- 220x55cm, com fornecimento e colocação. | UN | 1
7.9.4.7 |  |  | Bancada em granito Cinza Corumbá polido, com testeira, rodabancada e rejuntamento – 245x60cm, com recorte para a instalação de 2 cubas de inox e 2 furos para torneiras, com fornecimento e colocação | UN | 1
7.9.4.8 |  |  | Bancada em granito Cinza Corumbá polido, com testeira e rejuntamento- 145x95cm, com fornecimento e colocação | UN | 1
7.9.4.9 |  |  | Bancada em granito Cinza Corumbá polido, com testeira e rejuntamento- 230x60cm, com fornecimento e colocação. | UN | 1
7.9.4.10 |  |  | Bancada em granito Cinza Corumbá polido, com testeira, rodabancada e rejuntamento – 320x50cm, com fornecimento e colocação. | UN | 1
7.9.4.11 |  |  | Bancada em granito Cinza Corumbá polido, com testeira, rodabancada e rejuntamento – 160x60cm, com recorte para a instalação de cuba de inox e furo para torneira, com fornecimento e colocação | UN | 1
7.9.4.12 |  |  | Bancada em granito Cinza Corumbá polido, com testeira, rodabancada e rejuntamento – 330x60cm, com fornecimento e colocação. | UN | 1
7.9.4.13 |  |  | Bancada em granito Cinza Corumbá polido, com testeira, rodabancada e rejuntamento – 150x60cm, com recorte para a instalação de cuba de inox e furo para torneira, com fornecimento e colocação | UN | 11
7.9.4.14 |  |  | Bancada em granito Cinza Corumbá polido com testeira e rejuntamento- 300x50cm, com fornecimento e colocação | UN | 1
7.9.4.15 |  |  | Prateleira em granito Cinza Corumbá polido - 320x45cm, com fornecimento e colocação. | UN | 1
7.9.4.16 |  |  | Prateleira em granito Cinza Corumbá polido - 215x35cm, com fornecimento e colocação. | UN | 1
7.9.4.17 |  |  | Prateleira em granito Cinza Corumbá polido - 330x50cm, com fornecimento e colocação. | UN | 1
7.9.5 |  |  | PLACAS DE GRANITO
7.9.5.1 |  |  | Placa de granito Cinza Corumbá polido, de 80 cm de largura e 90cm de altura, e= 2 cm, assentada na alvenaria com argamassa pré-fabricada de cimento colante e rejuntamento com fornecimento e colocação. - 27 unidades | m2 | 19.44
7.9.5.2 |  |  | Placa de granito Cinza Corumbá polido, de 70 cm de largura e 95cm de altura, e= 2 cm, assentada com argamassa pré-fabricada de cimento colante e rejuntamento com fornecimento e colocação. - 35 unidades | m2 | 23.275
7.9.6 |  |  | MARCOS E ALIZAR
7.9.6.1 |  |  | Marco em granito Cinza Corumbá polido, assentado com argamassa pré-fabricada de cimento colante, e=2 cm e rejuntamento com fornecimento e colocação. | m2 | 8.925
7.9.6.2 |  |  | Marco em granito Cinza Corumbá polido, largura igual à espessura da parede excluindo-se a espessura do batente da porta do elevador. Rebaixo 1x1cm em uma das laterais. Assentado com argamassa pré-fabricada de cimento colante e=2 cm e rejuntamento, inclusive fornecimento. | m2 | 51
7.9.6.3 |  |  | Alizar em granito Cinza Corumbá polido, largura15cm, assentado com argamassa pré-fabricada de cimento colante e=2 cm e rejuntamento, inclusive fornecimento. | m2 | 40.545
SUB-TOTAL 7.9
7.10 |  |  | PINTURA
7.10.1 |  |  | ALVENARIAS INTERNAS
7.10.1.1 |  |  | Emassamento com massa corrida à base de PVA | m2 | 10492.4426
7.10.1.2 |  |  | Selador acrílico+ pintura acrílica acetinada cor branco gelo. | m2 | 10492.4426
7.10.1.3 |  |  | Selador acrílico+ pintura acrílica fosca cor preto | m2 | 515.84
7.10.1.4 |  |  | Tratamento das estruturas aparentes de concreto | m2 | 220.6225
7.10.1.5 |  |  | Textura acrílica cor branco gelo aplicada com rolo, inclusive fundo selador. | m2 | 1194.5871
7.10.1.6 |  |  | Pintura a óleo para faixas de garagem, h=90cm, cores amarelo e preto | m2 | 359.9622
7.10.1.7 |  |  | Pintura caiação | m2 | 1599.6
7.10.2 |  |  | TETOS INTERNOS
7.10.2.1 |  |  | Emassamento com massa corrida à base de PVA | m2 | 2185.672
7.10.2.2 |  |  | Selador PVA+ pintura látex PVA fosco cor branco neve. | m2 | 2185.672
7.10.2.3 |  |  | Tratamento das estruturas aparentes de concreto | m2 | 1548.3447
7.10.3 |  |  | ESQUADRIAS E ELEMENTOS METÁLICOS
7.10.3.1 |  |  | Esmalte sintético para esquadrias | m2 | 103.75
7.10.3.2 |  |  | Esmalte sintético para corrimãos | m | 279
7.10.3.3 |  |  | Pintura automotiva das portas corta-fogo | m2 | 192.78
7.10.4 |  |  | TUBULAÇÕES APARENTES
7.10.4.1 |  |  | Esmalte sintético brilhante | m | 559.6
7.10.5 |  |  | RODAPÉS DE MADEIRA
7.10.5.1 |  |  | Fundo selador | m2 | 3.9809
7.10.5.2 |  |  | Verniz semifosco | m2 | 3.9809
7.10.6 |  |  | PINTURA NO PISO
7.10.6.1 |  |  | Pintura epóxi em piso para faixas de demarcação de Vagas, largura de 10 cm, aplicada com trincha | m | 510
7.10.6.2 |  |  | Pintura epóxi em piso para demarcação e sinalização (pictograma) das vagas para cadeirante nas garagens | UN | 3
7.10.6.3 |  |  | Pintura epóxi em piso para demarcação e sinalização (pictograma) de Vagas para P.N.E. | UN | 16
SUB-TOTAL 7.10
7.11 |  |  | PLACAS INDICATIVAS E SINALIZAÇÃO DE ACESSIBILIDADE
7.11.1 |  |  | Placa 1 - (15x15cm) película de vinil adesivado com Símbolo Internacional de Acesso para aplicação pela frente de vidro. Fundo: cor azul (pantone 2925c) e símbolo: cor branco, com fornecimento e colocação. | UN | 1
7.11.2 |  |  | Placa 2 - (15x15cm) placa de acrílico transparente e=3mm, com película de vinil adesivada por trás do acrílico, contendo o Símbolo Internacional de Acesso, com fornecimento e colocação. Fazer 2 furos nas laterais a 1cm na horizontal e centralizados na vertical. | UN | 59
7.11.3 |  |  | Placa 3 - (15x15cm) placa de aço inox com fundo e Símbolo Internacional de Acesso silkados, com fornecimento e colocação | UN | 3
7.11.4 |  |  | Placa 6 - (15x15cm) placa de acrílico transparente e=3mm, com película de vinil adesivada por trás do acrílico, contendo o símbolo indicativo de banheiro com h=10cm, com fornecimento e colocação. Fazer 2 furos nas laterais a 1cm na horizontal e centralizados na vertical. | UN | 66
7.11.5 |  |  | Placa 8 - (45x22cm) placa de acrílico transparente e=4mm, com película de vinil adesivada por trás do acrílico, contendo texto h=2,7 cm, fonte Arial, “ATENDIMENTO PRIORITÁRIO” e 5 símbolos com h=7,5 cm, com fornecimento e colocação. Fazer 4 furos nas laterais a 2,5cm na horizontal e na vertical. | UN | 2
7.11.6 |  |  | Placa 9 - (45x22cm) placa de acrílico transparente e=4mm, com película de vinil adesivada por trás do acrílico, contendo texto h=2,7 cm, fonte Arial, “ASSENTO PREFERENCIAL” e 5 símbolos com h=7,5 cm, com Fornecimento e colocação. Fazer 4 furos nas laterais a 2,5cm na horizontal e na vertical. | UN | 11
7.11.7 |  |  | Placa 10 - (45x22cm) placa de acrílico transparente e=4mm, com película de vinil adesivada por trás do acrílico, contendo texto h=2,7 cm, fonte Arial, “ASSENTO PREFERENCIAL” e 2 símbolos com h=7,5 cm, com Fornecimento e colocação. Fazer 4 furos nas laterais a 2,5cm na horizontal e na vertical. | UN | 1
7.11.8 |  |  | Placa 11 - (70x9cm) placa de acrílico transparente e=4mm, com película de vinil adesivada por trás do acrílico, contendo texto h=2,7 cm (ver legenda), fonte Arial, com fornecimento e colocação. Fazer 2 furos nas laterais a 4cm na horizontal e centralizados na vertical. | UN | 34
7.11.9 |  |  | Placa 13 - (15x7cm) placa de acrílico transparente e=3mm, contendo texto em relevo (ver legenda) h=1,8 cm, fonte Arial e Braille, com fornecimento e colocação. Fazer 2 furos nas laterais a 1cm na horizontal e centralizados na vertical. | UN | 64
7.11.10 |  |  | Placa 14 - (3,5x7cm) placa de acrílico transparente e=3mm, contendo letra em relevo (ver legenda) h=1,8 cm, fonte Arial e Braille, com fornecimento e colocação. | UN | 2
7.11.11 |  |  | Placa 15 - (3,5x7cm) placa de acrílico transparente e=3mm, contendo letra/número em relevo (ver legenda) h=1,8 cm, fonte Arial e Braille, com fornecimento e colocação. | UN | 96
7.11.12 |  |  | Placa 16 - (10x3cm) placa de alumínio e=xxmm, flexível para instalação em corrimão seção circular, contendo texto em relevo (ver legenda) h=0,5 cm, fonte Arial e Braille, com fornecimento e colocação. | UN | 62
7.11.13 |  |  | Placa 17 – (50x70cm) placa de aço para sinalização vertical de vaga de estacionamento acessível, pintada com fundo branco, quadro em azul e símbolo internacional de acesso na cor branco e texto “ESTACIONAMENTO RESERVADO PARA VEÍCULOS AUTORIZADOS” na cor preto, incluindo todos os acessórios necessários à sua fixação, com fornecimento e colocação. | UN | 3
7.11.14 |  |  | Fornecimento e instalação de faixa para degraus de escada em policarbonato liso fotoluminescente, largura 3cm e comprimento 20cm, na cor AMARELO, fixado com cola de contato | UN | 710
SUB-TOTAL 7.11
SUB-TOTAL 7
8 |  |  | ÁREA EXTERNA
8.1 |  |  | ALVENARIA
8.1.1 |  |  | Alvenaria em tijolos maciços requeimados - espessura 5cm, a revestir | m2 | 6.9715
8.1.2 |  |  | Alvenaria em tijolos cerâmicos furados - espessura 10cm a revestir (15cm acabada) | m2 | 14.355
8.1.3 |  |  | Alvenaria em tijolos cerâmicos furados - espessura 20cm a revestir (25cm acabada) | m2 | 249.9015
SUB-TOTAL 8.1
8.2 |  |  | ESQUADRIAS METÁLICAS E ACESSÓRIOS
8.2.1 |  |  | ESQUADRIAS DE FERRO
8.2.1.1 |  |  | P22 (380x300)cm - Portão em aço carbono, 1 folha basculante, para acionamento automático, inclusive KIT AUTOMATIZADOR, (2 controles remotos) com fornecimento e instalação. | UN | 2
8.2.1.2 |  |  | P23- (100x110)cm – Porta em alumínio sob encomenda, com contramarco, uma folha de abrir tipo veneziana sem furos (chapa espessura=1,5mm), com ferragem e fechadura tipo “ferrolho” cromados, conforme detalhamento arquitetônico. | UN | 1
8.2.1.3 |  |  | Porta de enrolar (665x620) cm – fornecimento e colocação de porta, em aço galvanizado natural, perfil "transvision", acionamento automático através de botoeira conforme projeto. Inclusive caixa de fechamento do motor (55x40x35)cm | UN | 1
8.2.2 |  |  | ACESSÓRIOS DE FERRO
8.2.2.1 |  |  | Mastro para bandeiras com 03 postes, roldanas inferiores e superiores e cordas, fixados em base de concreto revestida em granito polido | UN | 3
8.2.3 |  |  | ACESSÓRIOS DE AÇO INOX
8.2.3.1 |  |  | Guarda-corpo, inclusive corrimão duplo, em aço inox escovado para fixação no piso, altura=105cm, com fornecimento e colocação | m | 2.45
8.2.3.2 |  |  | Guarda-corpo, inclusive corrimão duplo, em aço inox escovado para fixação no piso, altura=95cm, com fornecimento e colocação | m | 5.15
8.2.3.3 |  |  | Corrimão duplo em aço inox escovado, para fixação em alvenaria, com fornecimento e colocação | m | 6.7
8.2.3.4 |  |  | Corrimão simples em aço inox escovado, para fixação no piso, com fornecimento e colocação | m | 5.7
SUB-TOTAL 8.2
8.3 |  |  | REVESTIMENTOS DE PAREDES (FACHADAS, MUROS, MURETAS E GUARDA-CORPOS)
8.3.1 |  |  | Chapisco argamassa 1:3 a colher | m2 | 4204.6329
8.3.2 |  |  | Reboco paulista argamassa 1:2:8 e= 2,5 cm | m2 | 832.3575
8.3.3 |  |  | Emboço argamassa 1:6 e= 2,0cm | m2 | 3688.7929
8.3.4 |  |  | Revestimento monolítico tipo “Fulget” | m2 | 3688.7929
8.3.5 |  |  | Aplicação de resina impermeabilizante própria no revestimento monolítico tipo”Fulget” | m2 | 3688.7929
SUB-TOTAL 8.3
8.4 |  |  | PISOS EXTERNOS
8.4.1 |  |  | CONTRAPISO
8.4.1.1 |  |  | Contrapiso argamassa 1:3, espessura variável, sendo a média E=10cm | m2 | 225.7315
8.4.1.2 |  |  | Contrapiso argamassa 1:3 E=6cm | m2 | 83.8
8.4.2 |  |  | PISOS EM CONCRETO
8.4.2.1 |  |  | Passeios - Piso de concreto (com brita 0) esp. 8 cm, fck = 15 MPa, com juntas de dilatação plástica sobre lastro de concreto magro, esp=3cm, com fornecimento e colocação. | m2 | 140.4
8.4.2.2 |  |  | Piso de concreto fck> = 25 MPa, esp=10cm, nivelado a laser, armado com tela soldada Q-196, com junta serracliper, sobre solo compactado a 98% do procton normal e com lançamento, fornecimento e colocação. Acabamento: CAMURÇADO | m2 | 48.8
8.4.2.3 |  |  | Meio-fio pré-moldado de concreto com fornecimento e colocação, inclusive rejuntamento. | m | 54.2
8.4.3 |  |  | PISO PODOTÁTIL EM CONCRETO ESTAMPADO
8.4.3.1 |  |  | Piso tátil direcional, em concreto, cor vermelha,placas de 25x25cm assentado nivelado com o piso. - 155 placas | m2 | 9.6875
8.4.3.2 |  |  | Piso tátil de alerta, em concreto, cor vermelha, placas de 25x25cm assentado nivelado com o piso. - 136 placas | m2 | 8.5
8.4.4 |  |  | GRANITO
8.4.4.1 |  |  | Base para mastro | UN | 1
8.4.4.2 |  |  | Piso do degrau em granito Cinza Corumbá flameado, assentado com argamassa pré-fabricada de cimento colante, e=2 cm e rejuntamento, inclusive fornecimento. Aplicar resina no granito | m2 | 4.23
8.4.4.3 |  |  | Placa em granito (60x200cm) – para cobertura do quadro elétrico de ar condicionado | UN | 1
8.4.4.4 |  |  | Placa em granito (65x210cm) – para cobertura do shaft de ar condicionado | UN | 1
8.4.5 |  |  | OUTROS PISOS
8.4.5.1 |  |  | Piso em revestimento monolítico tipo “Fulget” | m2 | 82.484
8.4.5.2 |  |  | Porcelanato antiderrapante e áspero, coeficiente de atrito maior ou igual a 0,4, PEI 5 assentado com argamassa préfabricada de cimento colante e rejuntamento, inclusive fornecimento. Dimensão 50x50 cm. (ELIANE – Coleção Arqtec – Platina NO SLIP ou similar) | m2 | 225.7315
8.4.5.3 |  |  | Reserva de porcelanato antiderrapante e áspero, somente fornecimento. Dimensão 50x50cm | m2 | 12
SUB-TOTAL 8.4
8.5 |  |  | RODAPÉS/ PEITORIS
8.5.1 |  |  | RODAPÉ
8.5.1.1 |  |  | Rodapé de granito Cinza Corumbá de 7 cm de altura, polido, paginado, assentado com argamassa pré-fabricada de cimento colante, e=2 cm e rejuntamento, inclusive fornecimento. | m | 129.12
8.5.1.2 |  |  | Rodapé de granito Cinza Corumbá de 10 cm de altura, polido, paginado, assentado com argamassa pré-fabricada de cimento colante, e=2 cm e rejuntamento, inclusive fornecimento. | m | 21.4
8.5.2 |  |  | PEITORIL
8.5.2.1 |  |  | Peitoril em granito Cinza Corumbá para alvenaria acabada de 15 cm de largura, polida, assentada com argamassa pré-fabricada de cimento colante, e=2 cm e rejuntamento, inclusive fornecimento | m2 | 6.75
8.5.2.2 |  |  | Peitoril em granito Cinza Corumbá para alvenaria acabada de 25 cm de largura, polida, assentada com argamassa pré-fabricada de cimento colante, e=2 cm e rejuntamento, inclusive fornecimento | m2 | 15.89
8.5.2.3 |  |  | Peitoril em mármore branco para alvenaria acabada de 25 cm de largura, polida, assentada com argamassa préfabricada de cimento colante, e=2 cm e rejuntamento, inclusive fornecimento | m2 | 18.102
SUB-TOTAL 8.5
8.6 |  |  | PINTURA
8.6.1 |  |  | DAS ALVENARIAS
8.6.1.1 |  |  | Textura acrílica, aplicação com rolo, com fornecimento e colocação, inclusive fundo selador – cor concreto | m2 | 316.5175
8.6.1.2 |  |  | Textura acrílica, aplicação com rolo, com fornecimento e colocação, inclusive fundo selador. Cor gelo | m2 | 106.5075
8.6.2 |  |  | DAS ESQUADRIAS E ELEMENTOS METÁLICOS
8.6.2.1 |  |  | Esmalte sintético para esquadrias | m2 | 49.5
SUB-TOTAL 8.6
8.7 |  |  | COBERTURA
8.7.1 |  |  | Engradamento metálico para telha metálica galvanizada termoacústica, com fornecimento e colocação | m2 | 160.93
8.7.2 |  |  | Telha metálica galvanizada termoacústica, trapezoidal, tipo sanduíche, com fornecimento e colocação | m2 | 160.93
8.7.3 |  |  | Cumeeira metálica galvanizada, perfil trapezoidal, com fornecimento e colocação. | m | 10.7
8.7.4 |  |  | Rufos de chapa de aço galvanizado nº 24, chumbados na alvenaria, com fornecimento e colocação. | m | 28.4
8.7.5 |  |  | Calhas de chapa galvanizada nº 24, chumbadas na alvenaria, com fornecimento e colocação. Desenvolvimento = 75 cm | m | 20.99
8.7.6 |  |  | Chapim em chapa galvanizada nº 24, com fornecimento e colocação | m | 91.5
SUB-TOTAL 8.7
8.8 |  |  | LETREIROS
8.8.1 |  |  | Instalação do letreiro em alto relevo, tipo caixa, montado em chapa de aço inox escovado, e= 1,2 mm
8.8.1.1 |  |  | Letra fonte arial e altura de 120 cm - fornecimento do M.P. Texto: MPMG | UN | 4
8.8.1.2 |  |  | Letra fonte arial e altura de 30 cm fornecimento do M.P. Texto: MINISTÉRIO PÚBLICO DO ESTADO DE MINAS GERAIS – Promotorias de Justiça de Governador Valadares | UN | 81
8.8.1.3 |  |  | Numeração fonte arial e altura de 18 cm - fornecimento do M.P. | UN | 3
SUB-TOTAL 8.8
SUB-TOTAL 8
9 |  |  | INSTALAÇÕES ELÉTRICAS | GL | 1
SUB-TOTAL 9
10 |  |  | INSTALAÇÕES DE CABEAMENTO ESTRUTURADO (COMUNICAÇÃO DADOS E VOZ) | GL | 1
SUB-TOTAL 10
11 |  |  | ATERRAMENTO E SPDA | GL | 1
SUB-TOTAL 11
12 |  |  | SEGURANÇA (CFTV E ALARME) | GL | 1
SUB-TOTAL 12
13 |  |  | INFRA-ESTRUTURA PARA SISTEMA DE ALARME DE INCÊNDIO | GL | 1
SUB-TOTAL 13
14 |  |  | INSTALAÇÕES HIDROSSANITÁRIAS | GL | 1
SUB-TOTAL 14
15 |  |  | ACESSÓRIOS SANITÁRIOS
15.1 |  |  | ASSENTOS
15.1.1 |  |  | Assento almofadado oval reforçado para vaso sanitário | UN | 72
SUB-TOTAL 15.1
15.2 |  |  | METÁLICOS
15.2.1 |  |  | Cabide de metal | UN | 73
SUB-TOTAL 15.2
SUB-TOTAL 15
16 |  |  | INSTALAÇÃO DE PREVENÇÃO E COMBATE A INCÊNDIO | GL | 1
SUB-TOTAL 16
17 |  |  | INSTALAÇÃO DE CLIMATIZAÇÃO | GL | 1
SUB-TOTAL 17
18 |  |  | ELEVADOR
18.1 |  |  | ELEVADOR COMERCIAL PARA 13 PESSOAS/ 975 KG | UN | 3
18.2 |  |  | INSTALAÇÃO DOS ELEVADORES | UN | 3
18.3 |  |  | Manutenção preventiva dos elevadores, pela empresa fornecedora do equipamento, pelo prazo de 12 meses, com inclusão total de peças | UN | 3
18.4 |  |  | Capa de proteção para elevador de carga | UN | 1
SUB-TOTAL 18
19 |  |  | PAISAGISMO
19.1 |  |  | GRAMA
19.1.1 |  |  | Plantio de grama em placas tipo Esmeralda, inclusive terra vegetal e adubo | m2 | 35
SUB-TOTAL 19.1
19.2 |  |  | PLANTAS ORNAMENTAIS, FORNECIMENTO DA MUDA
19.2.1 |  |  | AGAVE
19.2.1.1 |  |  | Diâmetro 80cm | UN | 8
19.2.1.2 |  |  | Diâmetro 60cm | UN | 9
19.2.1.3 |  |  | Diâmetro 40cm | UN | 8
19.2.2 |  |  | FÓRMIO
19.2.2.1 |  |  | Fórmio Verde - Altura mínima da muda: h=70cm | UN | 40
19.2.2.2 |  |  | Fórmio Rubro - Altura mínima da muda: h=70cm | UN | 40
19.2.3 |  |  | Coração magoado - Altura mínima da muda: 40cm | UN | 120
19.2.4 |  |  | Palmeira Fênix - Altura mínima da muda = 100cm de tronco | UN | 3
19.2.5 |  |  | Plantio e preparo de covas de arbustos ornamentais em geral, exceto fornecimento das mudas | UN | 228
SUB-TOTAL 19.2
19.3 |  |  | COMPLEMENTOS
19.3.1 |  |  | Brita colorida amarela | m3 | 0.3
19.3.2 |  |  | Brita colorida branca | m3 | 0.63
19.3.3 |  |  | Separador de canteiro | m | 25
SUB-TOTAL 19.3
SUB-TOTAL 19
20 |  |  | LIMPEZA
20.1 |  |  | LIMPEZA DA OBRA E REMOÇÃO DE ENTULHO
20.1.1 |  |  | Limpeza permanente da obra | MÊS | 36
20.1.2 |  |  | Limpeza final da obra | m2 | 6859.29
20.1.3 |  |  | LIMPEZA DAS LUMINÁRIAS, LOUÇAS E METAIS
20.1.3.1 |  |  | Limpeza das louças sanitárias | UN | 80
20.1.3.2 |  |  | Limpeza dos metais | UN | 152
20.1.3.3 |  |  | Limpeza das luminárias | UN | 996
20.1.4 |  |  | Limpeza dos vidros e espelhos | m2 | 2640.16
SUB-TOTAL 20.1
SUB-TOTAL 20
21 |  |  | DOCUMENTAÇÃO FINAL
21.1 |  |  | MANUAL DO USUÁRIO
21.1.1 |  |  | Confecção e entrega do manual do usuário | UN | 1
SUB-TOTAL 21.1
21.2 |  |  | AS BUILT
21.2.1 |  |  | As built de todos os projetos | UN | 1
SUB-TOTAL 21.2
21.3 |  |  | TAXA “HABITE-SE”
21.3.1 |  |  | Taxa “Habite-se”, junto à prefeitura municipal | UN | 1
SUB-TOTAL 21.3
SUB-TOTAL 21
22 |  |  | VISITAS TÉCNICAS R. T. DO PROJETO
22.1 |  |  | Visita Técnica Do Engenheiro Calculista RT Do Projeto Estrutural, Inclusive Fornecimento De Relatório Técnico/Fotográfico Com Detalhamento Das Ações E Medidas A Serem Tomadas Na Obra | UN | 5
SUB-TOTAL 22
TOTAL