## COMPOSIÇÕES
ED-9075 | SERVIÇO:Locação de andaime para fachada, inclusive piso metálico e sapatas | [5 empty] | R$ | 3.3105
UNIDADE:
DESCRIÇÃO DO SERVIÇO |  |  | UNID. | QUANT. | PREÇO UNIT. DE CUSTO |  | PREÇO TOTAL DE CUSTO
MATERIAIS (SEM BDI)
SETOP | MATED-9073 | ANDAIME METÁLICO FACHADEIRO COM PISO METÁLICO, INCLUINDO SAPATA E ACESSÓRIOS PARA MONTAGEM -LOCAÇÃO (LARGURA: 1,20M / ALTURA: 2,00M) | m2/mes | 1 | R$ | 3.3105 | R$ | 3.3105
SUB-TOTAL | [6 empty] | R$ | 3.3105
MÃO-DE-OBRA (SEM BDI)
SUB-TOTAL | [6 empty] | R$
OUTROS - SERVIÇOS (SEM BDI)
SUB-TOTAL | [6 empty] | R$
TOTAL DO SERVIÇO - R$ | [6 empty] | R$ | 3.3105
ED-48245 | SERVIÇO:Montagem e desmontagem de andaime metálico para fachada, inclusive assoalho, rodapé e guarda-corpo | [5 empty] | R$ | 10.1912
UNIDADE:
DESCRIÇÃO DO SERVIÇO |  |  | UNID. | QUANT. | PREÇO UNIT. DE CUSTO |  | PREÇO TOTAL DE CUSTO
MATERIAIS (SEM BDI)
SETOP | MATED- 11352 | TÁBUA 3A. CONSTRUÇÃO (SEÇÃO TRANSVERSAL: 1X9 " / TIPO DE MADEIRA: CEDRINHO) | m2 | 0.1 | R$ | 26.4697 | R$ | 2.647
SUB-TOTAL | [6 empty] | R$ | 2.647
MÃO-DE-OBRA (SEM BDI)
SUB-TOTAL | [6 empty] | R$
OUTROS - SERVIÇOS (SEM BDI)
SETOP | ED-50361 | AJUDANTE DE CARPINTEIRO COM ENCARGOS COMPLEMENTARES | hora | 0.14474 | R$ | 14.993 | R$ | 2.17
SETOP | ED-50380 | MONTADOR COM ENCARGOS COMPLEMENTARES | hora | 0.19298 | R$ | 18.0676 | R$ | 3.4867
SETOP | ED-50367 | SERVENTE COM ENCARGOS COMPLEMENTARES | hora | 0.14474 | R$ | 13.0405 | R$ | 1.8874
SUB-TOTAL | [6 empty] | R$ | 7.5442
TOTAL DO SERVIÇO - R$ | [6 empty] | R$ | 10.1912
ED-48248 | SERVIÇO:Fornecimento e colocação de tela de proteção de fachada, inclusive remoção | [5 empty] | R$ | 5.7934
UNIDADE:
DESCRIÇÃO DO SERVIÇO |  |  | UNID. | QUANT. | PREÇO UNIT. DE CUSTO |  | PREÇO TOTAL DE CUSTO
MATERIAIS (SEM BDI)
SETOP | MATED- 11331 | PREGO 17 X 27 (COMPRIMENTO: 62,1 MM / DIÂMETRO: 3,0 MM) | Kg | 0.01 | R$ | 7.227 | R$ | 0.07227
SETOP | MATED- 11349 | SARRAFO 3A. CONSTRUÇÃO ( SEÇÃO TRANSVERSAL: 1X4 " / TIPO DE MADEIRA: CEDRO) | m | 0.2 | R$ | 5.6367 | R$ | 1.1273
SETOP | MATED- 11246 | Tela polietileno para proteção de fachada (dimensões da trama: 2x2 mm / largura: 3,00 m) | m2 | 1.05 | R$ | 1.4048 | R$ | 1.475
SUB-TOTAL | [6 empty] | R$ | 2.6746
MÃO-DE-OBRA (SEM BDI)
SUB-TOTAL | [6 empty] | R$
OUTROS - SERVIÇOS (SEM BDI)
SETOP | ED-50372 | CARPINTEIRO DE FORMA COM ENCARGOS COMPLEMENTARES | hora | 0.1 | R$ | 18.1471 | R$ | 1.8147
SETOP | ED-50367 | SERVENTE COM ENCARGOS COMPLEMENTARES | hora | 0.1 | R$ | 13.0405 | R$ | 1.304
SUB-TOTAL | [6 empty] | R$ | 3.1188
TOTAL DO SERVIÇO - R$ | [6 empty] | R$ | 5.7934
ED-50151 | SERVIÇO:Ligação provisória de luz e força | [5 empty] | R$ | 469.8365
UNIDADE:
DESCRIÇÃO DO SERVIÇO |  |  | UNID. | QUANT. | PREÇO UNIT. DE CUSTO |  | PREÇO TOTAL DE CUSTO
MATERIAIS (SEM BDI)
SETOP | MATED- 11242 | PADRAO DE ENTRADA PROVISÓRIO 30KVA TRIFÁSICO POSTE H=7M,70A | U | 1 | R$ | 372.6956 | R$ | 372.6956
SUB-TOTAL | [6 empty] | R$ | 372.6956
MÃO-DE-OBRA (SEM BDI)
SUB-TOTAL | [6 empty] | R$
OUTROS - SERVIÇOS (SEM BDI)
SETOP | ED-50362 | AJUDANTE DE ELETRICISTA COM ENCARGOS COMPLEMENTARES | hora | 3 | R$ | 13.924 | R$ | 41.7719
SETOP | ED-50373 | ELETRICISTA COM ENCARGOS COMPLEMENTARES | hora | 3 | R$ | 18.4563 | R$ | 55.3689
SUB-TOTAL | [6 empty] | R$ | 97.1408
TOTAL DO SERVIÇO - R$ | [6 empty] | R$ | 469.8365
ED-50150 | SERVIÇO:Ligação predial de água 1/2", cavalete simples Copasa ou conforme exigência da concessionária de água local | [5 empty] | R$ | 203.8323
UNIDADE:
DESCRIÇÃO DO SERVIÇO |  |  | UNID. | QUANT. | PREÇO UNIT. DE CUSTO |  | PREÇO TOTAL DE CUSTO
MATERIAIS (SEM BDI)
SETOP | MATED- 12507 | HIDRÔMETRO 1/2" CAIXA DE PROTEÇÃO E REGISTRO COPASA | U | 1 | R$ | 68.4978 | R$ | 68.4978
SUB-TOTAL | [6 empty] | R$ | 68.4978
MÃO-DE-OBRA (SEM BDI)
SUB-TOTAL | [6 empty] | R$
OUTROS - SERVIÇOS (SEM BDI)
SETOP | ED-50363 | AJUDANTE DE BOMBEIRO/ ENCANADOR COM ENCARGOS COMPLEMENTARES | hora | 3 | R$ | 13.8444 | R$ | 41.5333
SETOP | ED-50374 | BOMBEIRO/ENCANADOR COM ENCARGOS COMPLEMENTARES | hora | 3 | R$ | 18.2266 | R$ | 54.6798
SETOP | ED-50367 | SERVENTE COM ENCARGOS COMPLEMENTARES | hora | 3 | R$ | 13.0405 | R$ | 39.1214
SUB-TOTAL | [6 empty] | R$ | 135.3345
TOTAL DO SERVIÇO - R$ | [6 empty] | R$ | 203.8323
ED-48243 | SERVIÇO:Locação de duto de entulhos, inclusive montagem/desmontagem | [5 empty] | R$ | 36.6016
UNIDADE:
DESCRIÇÃO DO SERVIÇO |  |  | UNID. | QUANT. | PREÇO UNIT. DE CUSTO |  | PREÇO TOTAL DE CUSTO
MATERIAIS (SEM BDI)
SETOP | MATED- 11214 | DUTO DE ENTULHO 1M M | MÊS | 1 | R$ | 32.6895 | R$ | 32.6895
SUB-TOTAL | [6 empty] | R$ | 32.6895
MÃO-DE-OBRA (SEM BDI)
SUB-TOTAL | [6 empty] | R$
OUTROS - SERVIÇOS (SEM BDI)
SETOP | ED-50367 | SERVENTE COM ENCARGOS COMPLEMENTARES | hora | 0.3 | R$ | 13.0405 | R$ | 3.9121
SUB-TOTAL | [6 empty] | R$ | 3.9121
TOTAL DO SERVIÇO - R$ | [6 empty] | R$ | 36.6016
ED-50702 | SERVIÇO:Desmatamento, destocamento e limpeza, inclusive transporte | [5 empty] | R$ | 0.29458
UNIDADE:
DESCRIÇÃO DO SERVIÇO |  |  | UNID. | QUANT. | PREÇO UNIT. DE CUSTO |  | PREÇO TOTAL DE CUSTO
MATERIAIS (SEM BDI)
SETOP | MATED- 11187 | TRATOR DE ESTEIRAS 110 A 160HP C/ LAMINA PESO OPERACIONAL * 13T * (INCL MANUT/OPERACAO) | U | 0.0028 | R$ | 105.2072 | R$ | 0.29458
SUB-TOTAL | [6 empty] | R$ | 0.29458
MÃO-DE-OBRA (SEM BDI)
SUB-TOTAL | [6 empty] | R$
OUTROS - SERVIÇOS (SEM BDI)
SUB-TOTAL | [6 empty] | R$
TOTAL DO SERVIÇO - R$ | [6 empty] | R$ | 0.29458
ED-48439 | SERVIÇO:Remoção de cerca de arame farpado com mourão | [5 empty] | R$ | 11.8933
UNIDADE:
DESCRIÇÃO DO SERVIÇO |  |  | UNID. | QUANT. | PREÇO UNIT. DE CUSTO |  | PREÇO TOTAL DE CUSTO
MATERIAIS (SEM BDI)
SUB-TOTAL | [6 empty] | R$
MÃO-DE-OBRA (SEM BDI)
SUB-TOTAL | [6 empty] | R$
OUTROS - SERVIÇOS (SEM BDI)
SETOP | ED-50381 | PEDREIRO COM ENCARGOS COMPLEMENTARES | hora | 0.08 | R$ | 18.2619 | R$ | 1.461
SETOP | ED-50367 | SERVENTE COM ENCARGOS COMPLEMENTARES | hora | 0.8 | R$ | 13.0405 | R$ | 10.4324
SUB-TOTAL | [6 empty] | R$ | 11.8933
TOTAL DO SERVIÇO - R$ | [6 empty] | R$ | 11.8933
ED-48473 | SERVIÇO:Remoção de meio-fio de concreto, inclusive carga | [5 empty] | R$ | 18.5833
UNIDADE:
DESCRIÇÃO DO SERVIÇO |  |  | UNID. | QUANT. | PREÇO UNIT. DE CUSTO |  | PREÇO TOTAL DE CUSTO
MATERIAIS (SEM BDI)
SUB-TOTAL | [6 empty] | R$
MÃO-DE-OBRA (SEM BDI)
SUB-TOTAL | [6 empty] | R$
OUTROS - SERVIÇOS (SEM BDI)
SETOP | ED-50381 | PEDREIRO COM ENCARGOS COMPLEMENTARES | hora | 0.125 | R$ | 18.2619 | R$ | 2.2827
SETOP | ED-50367 | SERVENTE COM ENCARGOS COMPLEMENTARES | hora | 1.25 | R$ | 13.0405 | R$ | 16.3006
SUB-TOTAL | [6 empty] | R$ | 18.5833
TOTAL DO SERVIÇO - R$ | [6 empty] | R$ | 18.5833
ED-48489 | SERVIÇO:Demolição de passeio, inclusive afastamento | [5 empty] | R$ | 11.4738
UNIDADE:
DESCRIÇÃO DO SERVIÇO |  |  | UNID. | QUANT. | PREÇO UNIT. DE CUSTO |  | PREÇO TOTAL DE CUSTO
MATERIAIS (SEM BDI)
SETOP | MATED- 11199 | Martelete elétrico 1,13 HP M | U | 0.56 | R$ | 2.0851 | R$ | 1.1676
SETOP | MATED- 11962 | Ponteiro para rompedor ( comprimento: 160 mm / diâmetro da seção: 32 mm) | U | 0.01 | R$ | 95.8156 | R$ | 0.95816
SUB-TOTAL | [6 empty] | R$ | 2.1258
MÃO-DE-OBRA (SEM BDI)
SUB-TOTAL | [6 empty] | R$
OUTROS - SERVIÇOS (SEM BDI)
SETOP | ED-50381 | PEDREIRO COM ENCARGOS COMPLEMENTARES | hora | 0.112 | R$ | 18.2619 | R$ | 2.0453
SETOP | ED-50367 | SERVENTE COM ENCARGOS COMPLEMENTARES | hora | 0.56 | R$ | 13.0405 | R$ | 7.3027
SUB-TOTAL | [6 empty] | R$ | 9.348
TOTAL DO SERVIÇO - R$ | [6 empty] | R$ | 11.4738
ED-48501 | SERVIÇO:Demolição de reboco, inclusive afastamento | [5 empty] | R$ | 10.4067
UNIDADE:
DESCRIÇÃO DO SERVIÇO |  |  | UNID. | QUANT. | PREÇO UNIT. DE CUSTO |  | PREÇO TOTAL DE CUSTO
MATERIAIS (SEM BDI)
SUB-TOTAL | [6 empty] | R$
MÃO-DE-OBRA (SEM BDI)
SUB-TOTAL | [6 empty] | R$
OUTROS - SERVIÇOS (SEM BDI)
SETOP | ED-50381 | PEDREIRO COM ENCARGOS COMPLEMENTARES | hora | 0.07 | R$ | 18.2619 | R$ | 1.2783
SETOP | ED-50367 | SERVENTE COM ENCARGOS COMPLEMENTARES | hora | 0.7 | R$ | 13.0405 | R$ | 9.1283
SUB-TOTAL | [6 empty] | R$ | 10.4067
TOTAL DO SERVIÇO - R$ | [6 empty] | R$ | 10.4067
ED-51133 | SERVIÇO:Transporte de material de demolição em carrinho de mão, com distância até 50m | [5 empty] | R$ | 26.0809
UNIDADE:
DESCRIÇÃO DO SERVIÇO |  |  | UNID. | QUANT. | PREÇO UNIT. DE CUSTO |  | PREÇO TOTAL DE CUSTO
MATERIAIS (SEM BDI)
SUB-TOTAL | [6 empty] | R$
MÃO-DE-OBRA (SEM BDI)
SUB-TOTAL | [6 empty] | R$
OUTROS - SERVIÇOS (SEM BDI)
SETOP | ED-50367 | SERVENTE COM ENCARGOS COMPLEMENTARES | hora | 2 | R$ | 13.0405 | R$ | 26.0809
SUB-TOTAL | [6 empty] | R$ | 26.0809
TOTAL DO SERVIÇO - R$ | [6 empty] | R$ | 26.0809
ED-51125 | SERVIÇO:Transporte de material demolido em caçamba | [5 empty] | R$ | 17.67
UNIDADE:
DESCRIÇÃO DO SERVIÇO |  |  | UNID. | QUANT. | PREÇO UNIT. DE CUSTO |  | PREÇO TOTAL DE CUSTO
MATERIAIS (SEM BDI)
SETOP | MATED- 11177 | Caçamba, capacidade 5 m³ M | U | 0.2 | R$ | 88.35 | R$ | 17.67
SUB-TOTAL | [6 empty] | R$ | 17.67
MÃO-DE-OBRA (SEM BDI)
SUB-TOTAL | [6 empty] | R$
OUTROS - SERVIÇOS (SEM BDI)
SUB-TOTAL | [6 empty] | R$
TOTAL DO SERVIÇO - R$ | [6 empty] | R$ | 17.67
ED-51105 | SERVIÇO:Escavação e carga mecanizada em material de 1ª categoria | [5 empty] | R$ | 2.9215
UNIDADE:
DESCRIÇÃO DO SERVIÇO |  |  | UNID. | QUANT. | PREÇO UNIT. DE CUSTO |  | PREÇO TOTAL DE CUSTO
MATERIAIS (SEM BDI)
SETOP | MATED- 11182 | PÁ-CARREGADEIRA sobre pneus, diesel, potência 177 HP MATED- 1 | U | 0.018 | R$ | 109.7042 | R$ | 1.9747
SETOP | MATED- 11187 | TRATOR DE ESTEIRAS 110 A 160HP C/ LAMINA PESO OPERACIONAL * 13T * (INCL MANUT/OPERACAO) | U | 0.009 | R$ | 105.2072 | R$ | 0.94686
SUB-TOTAL | [6 empty] | R$ | 2.9215
MÃO-DE-OBRA (SEM BDI)
SUB-TOTAL | [6 empty] | R$
OUTROS - SERVIÇOS (SEM BDI)
SUB-TOTAL | [6 empty] | R$
TOTAL DO SERVIÇO - R$ | [6 empty] | R$ | 2.9215
ED-51098 | SERVIÇO:Aterro compactado com rolo vibratório a 95% do P.N. | [5 empty] | R$ | 1.082
UNIDADE:
DESCRIÇÃO DO SERVIÇO |  |  | UNID. | QUANT. | PREÇO UNIT. DE CUSTO |  | PREÇO TOTAL DE CUSTO
MATERIAIS (SEM BDI)
SETOP | MATED- 11183 | CAMINHAO PIPA COM BARRA ESPARGIDORA E CAPACIDADE DE *6000* LITROS (LOCACAO COM OPERADOR, COMBUSTIVEL E MANUTENCAO) | U | 0.004 | R$ | 63.612 | R$ | 0.25445
SETOP | MATED- 11202 | Grade de disco, faixa de trabalho 3,5 m | U | 0.002 | R$ | 13.1376 | R$ | 0.026275
SETOP | MATED- 11172 | Motoniveladora sobre pneus, ( combustível: diesel / potência nominal no volante do motor: 135 HP / tipo de lâmina: reta ) | U | 0.0033 | R$ | 91.4423 | R$ | 0.30176
SETOP | MATED- 11184 | Rolo compactador autopropelido vibratório tipo tandem, cilindros lisos em aço, diesel, potência 130 HP, peso operacional 10 t (LOCACAO COM OPERADOR, COMBUSTIVEL E MANUTENCAO) | U | 0.0033 | R$ | 33.0606 | R$ | 0.1091
SETOP | MATED- 11175 | ROLO COMPACTADOR VIBRATORIO, PE DE CARNEIRO, AUTOPROPELIDO, POTENCIA = 125 HP, PESO = 11,1 T, FORCA DE IMPACTO = 31,1 T (LOCACAO COM OPERADOR, COMBUSTIVEL E MANUTENCAO) | U | 0.0013 | R$ | 47.709 | R$ | 0.062022
SETOP | MATED- 11197 | Trator sobre pneus, diesel, potência 88 HP | U | 0.002 | R$ | 46.8343 | R$ | 0.093669
SUB-TOTAL | [6 empty] | R$ | 0.84727
MÃO-DE-OBRA (SEM BDI)
SUB-TOTAL | [6 empty] | R$
OUTROS - SERVIÇOS (SEM BDI)
SETOP | ED-50367 | SERVENTE COM ENCARGOS COMPLEMENTARES | hora | 0.018 | R$ | 13.0405 | R$ | 0.23473
SUB-TOTAL | [6 empty] | R$ | 0.23473
TOTAL DO SERVIÇO - R$ | [6 empty] | R$ | 1.082
ED-51096 | SERVIÇO:Aterro compactado com placa vibratória | [5 empty] | R$ | 27.7802
UNIDADE:
DESCRIÇÃO DO SERVIÇO |  |  | UNID. | QUANT. | PREÇO UNIT. DE CUSTO |  | PREÇO TOTAL DE CUSTO
MATERIAIS (SEM BDI)
SETOP | MATED- 11198 | COMPACTADOR DE SOLOS COM PLACA VIBRATORIA, DE 135 A 156 KG, COM MOTOR A DIESEL OU GASOLINA DE 4 A 6 HP, NAO REVERSIVEL (LOCACAO) | U | 0.33 | R$ | 1.9879 | R$ | 0.656
SUB-TOTAL | [6 empty] | R$ | 0.656
MÃO-DE-OBRA (SEM BDI)
SUB-TOTAL | [6 empty] | R$
OUTROS - SERVIÇOS (SEM BDI)
SETOP | ED-50367 | SERVENTE COM ENCARGOS COMPLEMENTARES | hora | 2.08 | R$ | 13.0405 | R$ | 27.1242
SUB-TOTAL | [6 empty] | R$ | 27.1242
TOTAL DO SERVIÇO - R$ | [6 empty] | R$ | 27.7802
ED-51097 | SERVIÇO:Aterro compactado manual, com soquete | [5 empty] | R$ | 44.3376
UNIDADE:
DESCRIÇÃO DO SERVIÇO |  |  | UNID. | QUANT. | PREÇO UNIT. DE CUSTO |  | PREÇO TOTAL DE CUSTO
MATERIAIS (SEM BDI)
SUB-TOTAL | [6 empty] | R$
MÃO-DE-OBRA (SEM BDI)
SUB-TOTAL | [6 empty] | R$
OUTROS - SERVIÇOS (SEM BDI)
SETOP | ED-50367 | SERVENTE COM ENCARGOS COMPLEMENTARES | hora | 3.4 | R$ | 13.0405 | R$ | 44.3376
SUB-TOTAL | [6 empty] | R$ | 44.3376
TOTAL DO SERVIÇO - R$ | [6 empty] | R$ | 44.3376
ED-51130 | SERVIÇO:Transporte de material de qualquer natureza em caminhão DMT>5km (dentro do perímetro urbano) | [5 empty] | R$ | 2.8326
UNIDADE:
DESCRIÇÃO DO SERVIÇO |  |  | UNID. | QUANT. | PREÇO UNIT. DE CUSTO |  | PREÇO TOTAL DE CUSTO
MATERIAIS (SEM BDI)
SETOP | MATED- 11176 | CAMINHÃO BASCULANTE 8,0M3/ 16T DIESEL TIPO MERCEDES 170HP LK-1418 OU EQUIV (MANUT /OPERACAO) | U | 0.024 | R$ | 118.0268 | R$ | 2.8326
SUB-TOTAL | [6 empty] | R$ | 2.8326
MÃO-DE-OBRA (SEM BDI)
SUB-TOTAL | [6 empty] | R$
OUTROS - SERVIÇOS (SEM BDI)
SUB-TOTAL | [6 empty] | R$
TOTAL DO SERVIÇO - R$ | [6 empty] | R$ | 2.8326
ED-50274 | SERVIÇO:Locação do terreno - locação topográfica até 20 pontos | [5 empty] | R$ | 72.447
UNIDADE:
DESCRIÇÃO DO SERVIÇO |  |  | UNID. | QUANT. | PREÇO UNIT. DE CUSTO |  | PREÇO TOTAL DE CUSTO
MATERIAIS (SEM BDI)
SETOP | MATED- 11146 | LOCAÇÃO TOPOGRÁFICA ATE 20 PONTOS | U | 1 | R$ | 72.447 | R$ | 72.447
SUB-TOTAL | [6 empty] | R$ | 72.447
MÃO-DE-OBRA (SEM BDI)
SUB-TOTAL | [6 empty] | R$
OUTROS - SERVIÇOS (SEM BDI)
SUB-TOTAL | [6 empty] | R$
TOTAL DO SERVIÇO - R$ | [6 empty] | R$ | 72.447
ED-50273 | SERVIÇO:Locação da obra - Com instrumento topográfico e gabarito de madeira | [5 empty] | R$ | 6.3001
UNIDADE:
DESCRIÇÃO DO SERVIÇO |  |  | UNID. | QUANT. | PREÇO UNIT. DE CUSTO |  | PREÇO TOTAL DE CUSTO
MATERIAIS (SEM BDI)
SETOP | MATED- 12852 | ARAME GALVANIZADO (BITOLA: 16 BWG / DIÂMETRO DO FIO: 1,65 MM / MASSA LINEAR: 0,0166 KG/M | KG | 0.02 | R$ | 9.9747 | R$ | 0.19949
SETOP | MATED- 11344 | PONTALETE 3A. CONSTRUÇÃO ( SEÇÃO TRANSVERSAL: 3"X 3" - 7, 5X7,5CM / TIPO DE MADEIRA: CEDRO) | M | 0.3 | R$ | 5.513 | R$ | 1.6539
SETOP | MATED- 11332 | PREGO 18 X 30 (COMPRIMENTO: 69,0 MM / DIÂMETRO: 3,4 MM) | KG | 0.02 | R$ | 7.2977 | R$ | 0.14595
SETOP | MATED- 11352 | TÁBUA 3A. CONSTRUÇÃO (SEÇÃO TRANSVERSAL: 1X9 " / TIPO DE MADEIRA: CEDRINHO) | m2 | 0.08 | R$ | 26.4697 | R$ | 2.1176
SUB-TOTAL | [6 empty] | R$ | 4.1169
MÃO-DE-OBRA (SEM BDI)
SUB-TOTAL | [6 empty] | R$
OUTROS - SERVIÇOS (SEM BDI)
SETOP | ED-50372 | CARPINTEIRO DE FORMA COM ENCARGOS COMPLEMENTARES | hora | 0.07 | R$ | 18.1471 | R$ | 1.2703
SETOP | ED-50367 | SERVENTE COM ENCARGOS COMPLEMENTARES | hora | 0.07 | R$ | 13.0405 | R$ | 0.91283
SUB-TOTAL | [6 empty] | R$ | 2.1831
TOTAL DO SERVIÇO - R$ | [6 empty] | R$ | 6.3001
ED-48226 | SERVIÇO:Alvenaria em tijolos maciços requeimados, inclusive argamassa para assentamento – espessura 5cm, a revestir (10cm acabada) | [5 empty] | R$ | 36.1659
UNIDADE:
DESCRIÇÃO DO SERVIÇO |  |  | UNID. | QUANT. | PREÇO UNIT. DE CUSTO |  | PREÇO TOTAL DE CUSTO
MATERIAIS (SEM BDI)
SETOP | MATED- 11315 | TIJOLO COMUM MACIÇO 5, 7X9X19CM (COMPRIMENTO: 190, 00MM / LARGURA: 90,00MM / ALTURA: 57,00MM) | U | 51 | R$ | 0.22971 | R$ | 11.7152
SUB-TOTAL | [6 empty] | R$ | 11.7152
MÃO-DE-OBRA (SEM BDI)
SUB-TOTAL | [6 empty] | R$
OUTROS - SERVIÇOS (SEM BDI)
SETOP | ED-48306 | ARGAMASSA, TRAÇO 1:7 ( CIMENTO E AREIA), PREPARO MECÂNICO | M3 | 0.008265 | R$ | 209.7694 | R$ | 1.7337
SETOP | ED-50381 | PEDREIRO COM ENCARGOS COMPLEMENTARES | hora | 0.91667 | R$ | 18.2619 | R$ | 16.7401
SETOP | ED-50367 | SERVENTE COM ENCARGOS COMPLEMENTARES | hora | 0.45833 | R$ | 13.0405 | R$ | 5.9769
SUB-TOTAL | [6 empty] | R$ | 24.4507
TOTAL DO SERVIÇO - R$ | [6 empty] | R$ | 36.1659
ED-48231 | SERVIÇO:Alvenaria em tijolos cerâmicos furados, inclusive argamassa para assentamento – espessura 10cm a revestir (15cm acabada) | [5 empty] | R$ | 28.3999
UNIDADE:
DESCRIÇÃO DO SERVIÇO |  |  | UNID. | QUANT. | PREÇO UNIT. DE CUSTO |  | PREÇO TOTAL DE CUSTO
MATERIAIS (SEM BDI)
SETOP | MATED- 12364 | TIJOLO CERÂMICO FURADO DE VEDAÇÃO 9X19X29CM - 8 FUROS (COMPRIMENTO: 290MM / LARGURA: 90MM / ALTURA: 190MM) | U | 17.3793 | R$ | 0.58311 | R$ | 10.134
SUB-TOTAL | [6 empty] | R$ | 10.134
MÃO-DE-OBRA (SEM BDI)
SUB-TOTAL | [6 empty] | R$
OUTROS - SERVIÇOS (SEM BDI)
SETOP | ED-48306 | ARGAMASSA, TRAÇO 1:7 ( CIMENTO E AREIA), PREPARO MECÂNICO | M3 | 0.008316 | R$ | 209.7694 | R$ | 1.7444
SETOP | ED-50381 | PEDREIRO COM ENCARGOS COMPLEMENTARES | hora | 0.66667 | R$ | 18.2619 | R$ | 12.1746
SETOP | ED-50367 | SERVENTE COM ENCARGOS COMPLEMENTARES | hora | 0.33333 | R$ | 13.0405 | R$ | 4.3468
SUB-TOTAL | [6 empty] | R$ | 18.2659
TOTAL DO SERVIÇO - R$ | [6 empty] | R$ | 28.3999
ED-48232 | SERVIÇO:Alvenaria em tijolos cerâmicos furados, inclusive argamassa para assentamento – espessura 15cm a revestir (20cm acabada) | [5 empty] | R$ | 36.8067
UNIDADE:
DESCRIÇÃO DO SERVIÇO |  |  | UNID. | QUANT. | PREÇO UNIT. DE CUSTO |  | PREÇO TOTAL DE CUSTO
MATERIAIS (SEM BDI)
SETOP | MATED- 12370 | TIJOLO CERÂMICO FURADO DE VEDAÇÃO 14X19X29CM - 12 FUROS (COMPRIMENTO: 290MM / LARGURA: 140MM / ALTURA: 190MM) | U | 17.3793 | R$ | 0.93651 | R$ | 16.2759
SUB-TOTAL | [6 empty] | R$ | 16.2759
MÃO-DE-OBRA (SEM BDI)
SUB-TOTAL | [6 empty] | R$
OUTROS - SERVIÇOS (SEM BDI)
SETOP | ED-48306 | ARGAMASSA, TRAÇO 1:7 ( CIMENTO E AREIA), PREPARO MECÂNICO | M3 | 0.012936 | R$ | 209.7694 | R$ | 2.7136
SETOP | ED-50381 | PEDREIRO COM ENCARGOS COMPLEMENTARES | hora | 0.71895 | R$ | 18.2619 | R$ | 13.1295
SETOP | ED-50367 | SERVENTE COM ENCARGOS COMPLEMENTARES | hora | 0.35948 | R$ | 13.0405 | R$ | 4.6877
SUB-TOTAL | [6 empty] | R$ | 20.5308
TOTAL DO SERVIÇO - R$ | [6 empty] | R$ | 36.8067
ED-48233 | SERVIÇO:Alvenaria em tijolos cerâmicos furados, inclusive argamassa para assentamento – espessura 20cm a revestir (25cm acabada) | [5 empty] | R$ | 42.6203
UNIDADE:
DESCRIÇÃO DO SERVIÇO |  |  | UNID. | QUANT. | PREÇO UNIT. DE CUSTO |  | PREÇO TOTAL DE CUSTO
MATERIAIS (SEM BDI)
SETOP | MATED- 9733 | TIJOLO CERÂMICO FURADO DE VEDAÇÃO 19X19X29CM - 16 FUROS (COMPRIMENTO: 290MM / LARGURA: 190MM / ALTURA: 190MM | UN | 17.3793 | R$ | 1.1397 | R$ | 19.8075
SUB-TOTAL | [6 empty] | R$ | 19.8075
MÃO-DE-OBRA (SEM BDI)
SUB-TOTAL | [6 empty] | R$
OUTROS - SERVIÇOS (SEM BDI)
SETOP | ED-48306 | ARGAMASSA, TRAÇO 1:7 ( CIMENTO E AREIA), PREPARO MECÂNICO | M3 | 0.017556 | R$ | 209.7694 | R$ | 3.6827
SETOP | ED-50381 | PEDREIRO COM ENCARGOS COMPLEMENTARES | hora | 0.77193 | R$ | 18.2619 | R$ | 14.0969
SETOP | ED-50367 | SERVENTE COM ENCARGOS COMPLEMENTARES | hora | 0.38596 | R$ | 13.0405 | R$ | 5.0332
SUB-TOTAL | [6 empty] | R$ | 22.8128
TOTAL DO SERVIÇO - R$ | [6 empty] | R$ | 42.6203
ED-50240 | SERVIÇO:Tela para alvenaria em tijolos cerâmicos furados – espessura 10cm a revestir a revestir (15cm acabada) - dimensão (mm): 1 tela de 100mm x 500mm, a cada 3 fiadas | [5 empty] | R$ | 4.9768
UNIDADE:
DESCRIÇÃO DO SERVIÇO |  |  | UNID. | QUANT. | PREÇO UNIT. DE CUSTO |  | PREÇO TOTAL DE CUSTO
MATERIAIS (SEM BDI)
SETOP | MATED- 11461 | Cantoneira zincada de abas iguais para fixação de tela de ligação alvenaria/estrutura (altura da seção: 19 mm / comprimento: 100 mm / espessura: 1,25 mm / largura da seção: 19 mm) | U | 1 | R$ | 0.80398 | R$ | 0.80398
SETOP | MATED- 11312 | Tela soldada para ligação de alvenaria/estrutura (comprimento: 500 mm / diâmetro do fio: 1,65 mm / dimensões da trama: 15 x 15 mm / largura: 105,00 mm) | U | 1 | R$ | 1.0425 | R$ | 1.0425
SUB-TOTAL | [6 empty] | R$ | 1.8465
MÃO-DE-OBRA (SEM BDI)
SUB-TOTAL | [6 empty] | R$
OUTROS - SERVIÇOS (SEM BDI)
SETOP | ED-50381 | PEDREIRO COM ENCARGOS COMPLEMENTARES | hora | 0.1 | R$ | 18.2619 | R$ | 1.8262
SETOP | ED-50367 | SERVENTE COM ENCARGOS COMPLEMENTARES | hora | 0.1 | R$ | 13.0405 | R$ | 1.304
SUB-TOTAL | [6 empty] | R$ | 3.1302
TOTAL DO SERVIÇO - R$ | [6 empty] | R$ | 4.9768
ED-48209 | SERVIÇO:Espala em painel de gesso acartonado comum tipo drywall, a ser instalada para proteção das tubulações com fornecimento e colocação | [5 empty] | R$ | 66.4847
UNIDADE:
DESCRIÇÃO DO SERVIÇO |  |  | UNID. | QUANT. | PREÇO UNIT. DE CUSTO |  | PREÇO TOTAL DE CUSTO
MATERIAIS (SEM BDI)
SETOP | MATED- 8130 | CHAPA DE GESSO ACARTONADO, STANDARD (ST), COR BRANCA, E = 12,5 MM, 1200 X 2400 MM (L X C) | M2 | 2.1 | R$ | 18.2001 | R$ | 38.2202
SETOP | MATED- 8133 | FITA PARA JUNTA, MICROPERFURADO, 50 X 150 MM, TRATAMENTO DE CHAPA DE GESSO PARA DRYWALL | M | 3 | R$ | 0.2032 | R$ | 0.60962
SETOP | MATED- 8138 | GESSO COLA PARA PARA PAREDE DE GESSO ACARTONADO (DRYWALL) | KG | 0.1 | R$ | 1.9437 | R$ | 0.19437
SETOP | MATED- 8134 | MASSA DE REJUNTE PARA CHAPA DE GESSO ACARTONADO | KG | 0.7 | R$ | 3.6223 | R$ | 2.5356
SETOP | MATED- 8137 | PARAFUSO RT 421X9,5, PARA CHAPA DE GESSO ACARTONADO | UN | 2 | R$ | 0.11485 | R$ | 0.22971
SETOP | MATED- 8135 | PARAFUSO TF 212X25, PARA CHAPA DE GESSO ACARTONADO | UN | 22 | R$ | 0.044175 | R$ | 0.97185
SETOP | MATED- 8136 | PARAFUSO TF 212X45, PARA CHAPA DE GESSO ACARTONADO | UN | 2 | R$ | 0.10602 | R$ | 0.21204
SETOP | MATED- 8131 | PERFIL GUIA 75, EM AÇO GALVANIZADO, E = 0,5 MM, 70 X 3000 MM (L X C) | M | 0.9 | R$ | 3.1894 | R$ | 2.8705
SETOP | MATED- 8132 | PERFIL MONTANTE M75, EM AÇO GALVANIZADO, E = 0,5 MM, 70 X 3000 MM (L X C) | M | 2.3 | R$ | 3.6223 | R$ | 8.3314
SUB-TOTAL | [6 empty] | R$ | 54.1753
MÃO-DE-OBRA (SEM BDI)
SUB-TOTAL | [6 empty] | R$
OUTROS - SERVIÇOS (SEM BDI)
SETOP | ED-50376 | GESSEIRO COM ENCARGOS COMPLEMENTARES | hora | 0.25 | R$ | 18.1294 | R$ | 4.5324
SETOP | ED-50380 | MONTADOR COM ENCARGOS COMPLEMENTARES | hora | 0.25 | R$ | 18.0676 | R$ | 4.5169
SETOP | ED-50367 | SERVENTE COM ENCARGOS COMPLEMENTARES | hora | 0.25 | R$ | 13.0405 | R$ | 3.2601
SUB-TOTAL | [6 empty] | R$ | 12.3094
TOTAL DO SERVIÇO - R$ | [6 empty] | R$ | 66.4847
ED-48536 | SERVIÇO:Divisória de painel com miolo de papel estabilizado, modulado, com alma de madeira, na cor branca, perfis de aço galvanizado (cor banca), com fornecimento e colocação (divisória naval) | [5 empty] | R$ | 81.5824
UNIDADE:
DESCRIÇÃO DO SERVIÇO |  |  | UNID. | QUANT. | PREÇO UNIT. DE CUSTO |  | PREÇO TOTAL DE CUSTO
MATERIAIS (SEM BDI)
SETOP | MATED- 11106 | DIVISÓRIA EM PAINEL REMOVÍVEL, NÚCLEO COMPENSADO NAVAL-P.AÇO TIPO C - FORNECIMENTO E INSTALAÇÃO | M2 | 1 | R$ | 81.5824 | R$ | 81.5824
SUB-TOTAL | [6 empty] | R$ | 81.5824
MÃO-DE-OBRA (SEM BDI)
SUB-TOTAL | [6 empty] | R$
OUTROS - SERVIÇOS (SEM BDI)
SUB-TOTAL | [6 empty] | R$
TOTAL DO SERVIÇO - R$ | [6 empty] | R$ | 81.5824
ED-50951 | SERVIÇO:Grades para janelas, fornecimento e colocação | [5 empty] | R$ | 227.752
UNIDADE:
DESCRIÇÃO DO SERVIÇO |  |  | UNID. | QUANT. | PREÇO UNIT. DE CUSTO |  | PREÇO TOTAL DE CUSTO
MATERIAIS (SEM BDI)
SETOP | MATED- 11248 | AREIA LAVADA POSTO OBRA ( TIPO: MÉDIA) | M3 | 0.008 | R$ | 57.3392 | R$ | 0.45871
SETOP | MATED- 11256 | CAL HIDRATADA (TIPO: CH-III) | KG | 0.57 | R$ | 0.51243 | R$ | 0.29209
SETOP | MATED- 11258 | CIMENTO PORTLAND CP II-E-32 ( RESISTÊNCIA: 32,00 MPA) | KG | 2.84 | R$ | 0.30922 | R$ | 0.8782
SETOP | MATED- 12705 | GRADE FIXA DE FERRO QUADRADO 3/8" | U | 1 | R$ | 132.2158 | R$ | 132.2158
SUB-TOTAL | [6 empty] | R$ | 133.8448
MÃO-DE-OBRA (SEM BDI)
SUB-TOTAL | [6 empty] | R$
OUTROS - SERVIÇOS (SEM BDI)
SETOP | ED-50381 | PEDREIRO COM ENCARGOS COMPLEMENTARES | hora | 3 | R$ | 18.2619 | R$ | 54.7858
SETOP | ED-50367 | SERVENTE COM ENCARGOS COMPLEMENTARES | hora | 3 | R$ | 13.0405 | R$ | 39.1214
SUB-TOTAL | [6 empty] | R$ | 93.9072
TOTAL DO SERVIÇO - R$ | [6 empty] | R$ | 227.752
ED-50937 | SERVIÇO:Corrimão duplo em aço carbono, para fixação na parede, fornecimento e colocação | [5 empty] | R$ | 94.8661
UNIDADE:
DESCRIÇÃO DO SERVIÇO |  |  | UNID. | QUANT. | PREÇO UNIT. DE CUSTO |  | PREÇO TOTAL DE CUSTO
MATERIAIS (SEM BDI)
SETOP | MATED- 12474 | CORRIMÃO DUPLO EM TUBO GALVANIZADO DIN 2440, D = 1.1/2" | M | 1 | R$ | 73.1273 | R$ | 73.1273
SUB-TOTAL | [6 empty] | R$ | 73.1273
MÃO-DE-OBRA (SEM BDI)
SUB-TOTAL | [6 empty] | R$
OUTROS - SERVIÇOS (SEM BDI)
SETOP | ED-48302 | ARGAMASSA, TRAÇO 1:3 ( CIMENTO E AREIA), PREPARO MECÂNICO | M3 | 0.01 | R$ | 295.734 | R$ | 2.9573
SETOP | ED-50381 | PEDREIRO COM ENCARGOS COMPLEMENTARES | hora | 0.6 | R$ | 18.2619 | R$ | 10.9572
SETOP | ED-50367 | SERVENTE COM ENCARGOS COMPLEMENTARES | hora | 0.6 | R$ | 13.0405 | R$ | 7.8243
SUB-TOTAL | [6 empty] | R$ | 21.7388
TOTAL DO SERVIÇO - R$ | [6 empty] | R$ | 94.8661
ED-50948 | SERVIÇO:Escada marinheiro com gradil protetor, fornecimento e colocação | [5 empty] | R$ | 321.2664
UNIDADE:
DESCRIÇÃO DO SERVIÇO |  |  | UNID. | QUANT. | PREÇO UNIT. DE CUSTO |  | PREÇO TOTAL DE CUSTO
MATERIAIS (SEM BDI)
SETOP | MATED- 12592 | ESCADA MARINHEIRO COM GRADIL PROTETOR TIPO 2" | M | 1 | R$ | 298.2078 | R$ | 298.2078
SUB-TOTAL | [6 empty] | R$ | 298.2078
MÃO-DE-OBRA (SEM BDI)
SUB-TOTAL | [6 empty] | R$
OUTROS - SERVIÇOS (SEM BDI)
SETOP | ED-48302 | ARGAMASSA, TRAÇO 1:3 ( CIMENTO E AREIA), PREPARO MECÂNICO | M3 | 0.003 | R$ | 295.734 | R$ | 0.8872
SETOP | ED-50381 | PEDREIRO COM ENCARGOS COMPLEMENTARES | hora | 0.5 | R$ | 18.2619 | R$ | 9.131
SETOP | ED-50367 | SERVENTE COM ENCARGOS COMPLEMENTARES | hora | 1 | R$ | 13.0405 | R$ | 13.0405
SUB-TOTAL | [6 empty] | R$ | 23.0586
TOTAL DO SERVIÇO - R$ | [6 empty] | R$ | 321.2664
ED-50949 | SERVIÇO:Escada marinheiro, fornecimento e colocação | [5 empty] | R$ | 152.9665
UNIDADE:
DESCRIÇÃO DO SERVIÇO |  |  | UNID. | QUANT. | PREÇO UNIT. DE CUSTO |  | PREÇO TOTAL DE CUSTO
MATERIAIS (SEM BDI)
SETOP | MATED- 12593 | ESCADA MARINHEIRO EM TUBO GALVANIZADO D = 3/4"/ D = 1/2" - TIPO1 | M | 1 | R$ | 121.923 | R$ | 121.923
SUB-TOTAL | [6 empty] | R$ | 121.923
MÃO-DE-OBRA (SEM BDI)
SUB-TOTAL | [6 empty] | R$
OUTROS - SERVIÇOS (SEM BDI)
SETOP | ED-48302 | ARGAMASSA, TRAÇO 1:3 ( CIMENTO E AREIA), PREPARO MECÂNICO | M3 | 0.03 | R$ | 295.734 | R$ | 8.872
SETOP | ED-50381 | PEDREIRO COM ENCARGOS COMPLEMENTARES | hora | 0.5 | R$ | 18.2619 | R$ | 9.131
SETOP | ED-50367 | SERVENTE COM ENCARGOS COMPLEMENTARES | hora | 1 | R$ | 13.0405 | R$ | 13.0405
SUB-TOTAL | [6 empty] | R$ | 31.0435
TOTAL DO SERVIÇO - R$ | [6 empty] | R$ | 152.9665
ED-50721 | SERVIÇO:Fornecimento e colocação de cantoneira de alumínio para proteção de quinas | [5 empty] | R$ | 15.8791
UNIDADE:
DESCRIÇÃO DO SERVIÇO |  |  | UNID. | QUANT. | PREÇO UNIT. DE CUSTO |  | PREÇO TOTAL DE CUSTO
MATERIAIS (SEM BDI)
SETOP | MATED- 11460 | CANTONEIRA EM PERFIL PARA ACABAMENTO DE QUINAS ( MATERIAL: ALUMÍNIO/COR: NATURAL/ESPESSURA: 1MM/ LARGURA DAS ABAS: 19MM) | M | 1.05 | R$ | 3.1983 | R$ | 3.3582
SUB-TOTAL | [6 empty] | R$ | 3.3582
MÃO-DE-OBRA (SEM BDI)
SUB-TOTAL | [6 empty] | R$
OUTROS - SERVIÇOS (SEM BDI)
SETOP | ED-50381 | PEDREIRO COM ENCARGOS COMPLEMENTARES | hora | 0.4 | R$ | 18.2619 | R$ | 7.3048
SETOP | ED-50367 | SERVENTE COM ENCARGOS COMPLEMENTARES | hora | 0.4 | R$ | 13.0405 | R$ | 5.2162
SUB-TOTAL | [6 empty] | R$ | 12.521
TOTAL DO SERVIÇO - R$ | [6 empty] | R$ | 15.8791
ED-48163 | SERVIÇO:Barras tipo reta, 40cm, com fornecimento e colocação, em aço inox 316 chapa 18, d= 1 ½” | [5 empty] | R$ | 88.2656
UNIDADE:
DESCRIÇÃO DO SERVIÇO |  |  | UNID. | QUANT. | PREÇO UNIT. DE CUSTO |  | PREÇO TOTAL DE CUSTO
MATERIAIS (SEM BDI)
SETOP | MATED- 12066 | BARRA DE APOIO (MATERIAL: AÇO INOX AISI 304/ACABAMENTO: POLIDO/MODELO: RETA/ DIÂMETRO TUBO: 1.1/4" [31,75MM] /COMPRIMENTO: 40CM/ INSTALAÇÃO: PORTA OU PAREDE /ACESSÓRIOS: INCLUSO CANOPLAS, PARAFUSOS E BUCHAS) | UN | 1 | R$ | 75.0887 | R$ | 75.0887
SETOP | MATED- 13778 | PARAFUSO (TIPO: AUTO ATARRAXANTE/APLICAÇÃO: MADEIRA/CABEÇA: CHATA PHILIPS/MATERIAL: AÇO/ ACABAMENTO: ZINCADO/ COMPRIMENTO: 30MM/DIÂMETRO : 4MM) | UN | 6 | R$ | 0.07068 | R$ | 0.42408
SUB-TOTAL | [6 empty] | R$ | 75.5127
MÃO-DE-OBRA (SEM BDI)
SUB-TOTAL | [6 empty] | R$
OUTROS - SERVIÇOS (SEM BDI)
SETOP | ED-50381 | PEDREIRO COM ENCARGOS COMPLEMENTARES | hora | 0.40741 | R$ | 18.2619 | R$ | 7.4401
SETOP | ED-50367 | SERVENTE COM ENCARGOS COMPLEMENTARES | hora | 0.40741 | R$ | 13.0405 | R$ | 5.3128
SUB-TOTAL | [6 empty] | R$ | 12.7528
TOTAL DO SERVIÇO - R$ | [6 empty] | R$ | 88.2656
ED-48160 | SERVIÇO:Barras tipo reta, 70cm, para deficiente, a ser instalada no box do chuveiro, com fornecimento e colocação, em aço inox 316 chapa 18, D= 1 ½” | [5 empty] | R$ | 190.4749
UNIDADE:
DESCRIÇÃO DO SERVIÇO |  |  | UNID. | QUANT. | PREÇO UNIT. DE CUSTO |  | PREÇO TOTAL DE CUSTO
MATERIAIS (SEM BDI)
SETOP | MATED- 12063 | BARRA DE APOIO (MATERIAL: AÇO INOX AISI 304/ACABAMENTO: POLIDO/MODELO: RETA/ DIÂMETRO TUBO: 1.1/4" [31,75MM] /COMPRIMENTO: 80CM/ INSTALAÇÃO: PAREDE/ ACESSÓRIOS: INCLUSO CANOPLAS, PARAFUSOS E BUCHAS) | #REF! | 1 | R$ | 174.0053 | R$ | 174.0053
SETOP | MATED- 11337 | BUCHA DE NYLON COM PARAFUSO AUTO ATARRAXANTE CABEÇA PANELA, FENDA SIMPLES (COMPRIMENTO: 50MM / DIÂMETRO NOMINAL DO PARAFUSO: 4,8MM / DIÂMETRO NOMINAL DA BUCHA: 8MM) | #REF! | 6 | R$ | 0.19437 | R$ | 1.1662
SUB-TOTAL | [6 empty] | R$ | 175.1715
MÃO-DE-OBRA (SEM BDI)
SUB-TOTAL | [6 empty] | R$
OUTROS - SERVIÇOS (SEM BDI)
SETOP | ED-50381 | PEDREIRO COM ENCARGOS COMPLEMENTARES | hora | 0.48889 | R$ | 18.2619 | R$ | 8.9281
SETOP | ED-50367 | SERVENTE COM ENCARGOS COMPLEMENTARES | hora | 0.48889 | R$ | 13.0405 | R$ | 6.3753
SUB-TOTAL | [6 empty] | R$ | 15.3034
TOTAL DO SERVIÇO - R$ | [6 empty] | R$ | 190.4749
ED-51158 | SERVIÇO:Vidro temperado liso incolor, e= 6mm, com fornecimento e colocação | [5 empty] | R$ | 118.4152
UNIDADE:
DESCRIÇÃO DO SERVIÇO |  |  | UNID. | QUANT. | PREÇO UNIT. DE CUSTO |  | PREÇO TOTAL DE CUSTO
MATERIAIS (SEM BDI)
SETOP | MATED- 9206 | GAXETA DE BORRACHA NEOPREME (FORMATO TIPO: U/ ALTURA: 13MM/LARGURA: 10MM/ ESPESSURA: 5,5MM) | M | 2.2 | R$ | 3.7107 | R$ | 8.1635
SETOP | MATED- 9209 | VIDRO TEMPERADO (COR: INCOLOR/ESPESSURA: 6MM/ TEXTURA: LISA) | M2 | 1 | R$ | 95.8951 | R$ | 95.8951
SUB-TOTAL | [6 empty] | R$ | 104.0586
MÃO-DE-OBRA (SEM BDI)
SUB-TOTAL | [6 empty] | R$
OUTROS - SERVIÇOS (SEM BDI)
SETOP | ED-50367 | SERVENTE COM ENCARGOS COMPLEMENTARES | hora | 0.50575 | R$ | 13.0405 | R$ | 6.5952
SETOP | ED-9199 | VIDRACEIRO COM ENCARGOS COMPLEMENTARES | hora | 0.50575 | R$ | 15.3464 | R$ | 7.7614
SUB-TOTAL | [6 empty] | R$ | 14.3566
TOTAL DO SERVIÇO - R$ | [6 empty] | R$ | 118.4152
ED-49687 | SERVIÇO:Forro de gesso em placas acartonadas, aramado, fornecimento e colocação | [5 empty] | R$ | 29.5531
UNIDADE:
DESCRIÇÃO DO SERVIÇO |  |  | UNID. | QUANT. | PREÇO UNIT. DE CUSTO |  | PREÇO TOTAL DE CUSTO
MATERIAIS (SEM BDI)
SETOP | MATED- 11141 | FORRO DE GESSO EM PLACAS ACARTONADAS - FGA - FORNECIMENTO E INSTALAÇÃO | M2 | 1 | R$ | 29.5531 | R$ | 29.5531
SUB-TOTAL | [6 empty] | R$ | 29.5531
MÃO-DE-OBRA (SEM BDI)
SUB-TOTAL | [6 empty] | R$
OUTROS - SERVIÇOS (SEM BDI)
SUB-TOTAL | [6 empty] | R$
TOTAL DO SERVIÇO - R$ | [6 empty] | R$ | 29.5531
ED-49686 | SERVIÇO:Forro de gesso em placas acartonadas, estruturado, fornecimento e colocação | [5 empty] | R$ | 35.2516
UNIDADE:
DESCRIÇÃO DO SERVIÇO |  |  | UNID. | QUANT. | PREÇO UNIT. DE CUSTO |  | PREÇO TOTAL DE CUSTO
MATERIAIS (SEM BDI)
SETOP | MATED- 11142 | FORRO DE GESSO EM PLACAS ACARTONADAS - FGE - FORNECIMENTO E INSTALAÇÃO | M2 | 1 | R$ | 35.2516 | R$ | 35.2516
SUB-TOTAL | [6 empty] | R$ | 35.2516
MÃO-DE-OBRA (SEM BDI)
SUB-TOTAL | [6 empty] | R$
OUTROS - SERVIÇOS (SEM BDI)
SUB-TOTAL | [6 empty] | R$
TOTAL DO SERVIÇO - R$ | [6 empty] | R$ | 35.2516
ED-9066 | SERVIÇO:Fornecimento e aplicação de gesso liso. | [5 empty] | R$ | 16.4054
UNIDADE:
DESCRIÇÃO DO SERVIÇO |  |  | UNID. | QUANT. | PREÇO UNIT. DE CUSTO |  | PREÇO TOTAL DE CUSTO
MATERIAIS (SEM BDI)
SETOP | MATED- 11259 | GESSO EM PÓ PARA REVESTIMENTO | KG | 8.325 | R$ | 0.52126 | R$ | 4.3395
SUB-TOTAL | [6 empty] | R$ | 4.3395
MÃO-DE-OBRA (SEM BDI)
SUB-TOTAL | [6 empty] | R$
OUTROS - SERVIÇOS (SEM BDI)
SETOP | ED-50376 | GESSEIRO COM ENCARGOS COMPLEMENTARES | hora | 0.5641 | R$ | 18.1294 | R$ | 10.2269
SETOP | ED-50367 | SERVENTE COM ENCARGOS COMPLEMENTARES | hora | 0.14103 | R$ | 13.0405 | R$ | 1.839
SUB-TOTAL | [6 empty] | R$ | 12.0659
TOTAL DO SERVIÇO - R$ | [6 empty] | R$ | 16.4054
ED-50727 | SERVIÇO:Chapisco argamassa 1:3 a colher | [5 empty] | R$ | 5.3828
UNIDADE:
DESCRIÇÃO DO SERVIÇO |  |  | UNID. | QUANT. | PREÇO UNIT. DE CUSTO |  | PREÇO TOTAL DE CUSTO
MATERIAIS (SEM BDI)
SUB-TOTAL | [6 empty] | R$
MÃO-DE-OBRA (SEM BDI)
SUB-TOTAL | [6 empty] | R$
OUTROS - SERVIÇOS (SEM BDI)
SETOP | ED-48302 | ARGAMASSA, TRAÇO 1:3 ( CIMENTO E AREIA), PREPARO MECÂNICO | M3 | 0.0055 | R$ | 295.734 | R$ | 1.6265
SETOP | ED-50381 | PEDREIRO COM ENCARGOS COMPLEMENTARES | hora | 0.12 | R$ | 18.2619 | R$ | 2.1914
SETOP | ED-50367 | SERVENTE COM ENCARGOS COMPLEMENTARES | hora | 0.12 | R$ | 13.0405 | R$ | 1.5649
SUB-TOTAL | [6 empty] | R$ | 5.3828
TOTAL DO SERVIÇO - R$ | [6 empty] | R$ | 5.3828
ED-50732 | SERVIÇO:Emboço argamassa 1:6 e= 2,0cm | [5 empty] | R$ | 20.1564
UNIDADE:
DESCRIÇÃO DO SERVIÇO |  |  | UNID. | QUANT. | PREÇO UNIT. DE CUSTO |  | PREÇO TOTAL DE CUSTO
MATERIAIS (SEM BDI)
SUB-TOTAL | [6 empty] | R$
MÃO-DE-OBRA (SEM BDI)
SUB-TOTAL | [6 empty] | R$
OUTROS - SERVIÇOS (SEM BDI)
SETOP | ED-48305 | ARGAMASSA, TRAÇO 1:6 ( CIMENTO E AREIA), PREPARO MECÂNICO | M3 | 0.022 | R$ | 220.5923 | R$ | 4.853
SETOP | ED-50381 | PEDREIRO COM ENCARGOS COMPLEMENTARES | hora | 0.48889 | R$ | 18.2619 | R$ | 8.9281
SETOP | ED-50367 | SERVENTE COM ENCARGOS COMPLEMENTARES | hora | 0.48889 | R$ | 13.0405 | R$ | 6.3753
SUB-TOTAL | [6 empty] | R$ | 20.1564
TOTAL DO SERVIÇO - R$ | [6 empty] | R$ | 20.1564
ED-50761 | SERVIÇO:Reboco paulista argamassa 1:2:8 | [5 empty] | R$ | 21.6919
UNIDADE:
DESCRIÇÃO DO SERVIÇO |  |  | UNID. | QUANT. | PREÇO UNIT. DE CUSTO |  | PREÇO TOTAL DE CUSTO
MATERIAIS (SEM BDI)
SUB-TOTAL | [6 empty] | R$
MÃO-DE-OBRA (SEM BDI)
SUB-TOTAL | [6 empty] | R$
OUTROS - SERVIÇOS (SEM BDI)
SETOP | ED-48307 | ARGAMASSA, TRAÇO 1:2:8 ( CIMENTO, CAL E AREIA), PREPARO MECÂNICO | M3 | 0.022 | R$ | 333.86 | R$ | 7.3449
SETOP | ED-50381 | PEDREIRO COM ENCARGOS COMPLEMENTARES | hora | 0.45833 | R$ | 18.2619 | R$ | 8.3701
SETOP | ED-50367 | SERVENTE COM ENCARGOS COMPLEMENTARES | hora | 0.45833 | R$ | 13.0405 | R$ | 5.9769
SUB-TOTAL | [6 empty] | R$ | 21.6919
TOTAL DO SERVIÇO - R$ | [6 empty] | R$ | 21.6919
ED-9081 | SERVIÇO:Cerâmica aplicada em parede, dimensão da peça até 2025cm², assentada com argamassa pré-fabricada de cimento colante e rejuntamento, inclusive fornecimento | [5 empty] | R$ | 57.2841
UNIDADE:
DESCRIÇÃO DO SERVIÇO |  |  | UNID. | QUANT. | PREÇO UNIT. DE CUSTO |  | PREÇO TOTAL DE CUSTO
MATERIAIS (SEM BDI)
SETOP | MATED- 12351 | ARGAMASSA COLANTE (TIPO: AC- I) | KG | 4.725 | R$ | 0.43 | R$ | 2.0317
SETOP | MATED- 9082 | REVESTIMENTO CERÂMICO ( PADRÃO: EXTRA/ACABAMENTO: ESMALTADO/APLICAÇÃO: PAREDE/PEI: III/AMBIENTE: INTERNO OU EXTERNO/ DIMENSÃO: ÁREA ATÉ 2025CM2) | M2 | 1.05 | R$ | 28.87 | R$ | 30.3135
SUB-TOTAL | [6 empty] | R$ | 32.3453
MÃO-DE-OBRA (SEM BDI)
SETOP | ED-50718 | APLICAÇÃO DE REJUNTE CIMENTÍCIO COLORIDO INDUSTRIALIZADO PARA REVESTIMENTOS DE PAREDE/ PISO COM JUNTAS DE ATÉ 3MM DE ESPESSURA | M2 | 1 | R$ | 4.58 | R$ | 4.58
SETOP | ED-50369 | AZULEJISTA COM ENCARGOS COMPLEMENTARES | hora | 0.69841 | R$ | 22.63 |  | 15.8051
SETOP | ED-50367 | SERVENTE COM ENCARGOS COMPLEMENTARES | hora | 0.34921 | R$ | 13.0405 |  | 4.5538
SUB-TOTAL | [6 empty] | R$ | 24.9389
OUTROS - SERVIÇOS (SEM BDI)
SUB-TOTAL | [6 empty] | R$
TOTAL DO SERVIÇO - R$ | [6 empty] | R$ | 57.2841
MATED- 11415 | SERVIÇO:Reserva de cerâmica - Apenas fornecimento | [5 empty] | R$ | 27.006
UNIDADE:
DESCRIÇÃO DO SERVIÇO |  |  | UNID. | QUANT. | PREÇO UNIT. DE CUSTO |  | PREÇO TOTAL DE CUSTO
MATERIAIS (SEM BDI)
SETOP | MATED- 11415 | AZULEJO ESMALTADO LISO ( COMPRIMENTO: 20CM/LARGURA: 20CM) | M2 | 1.05 | R$ | 25.72 | R$ | 27.006
SUB-TOTAL | [6 empty] | R$ | 27.006
MÃO-DE-OBRA (SEM BDI)
SUB-TOTAL | [6 empty] | R$
OUTROS - SERVIÇOS (SEM BDI)
SUB-TOTAL | [6 empty] | R$
TOTAL DO SERVIÇO - R$ | [6 empty] | R$ | 27.006
ED-50567 | SERVIÇO:Contrapiso argamassa 1:3 - E=2,5cm | [5 empty] | R$ | 22.6323
UNIDADE:
DESCRIÇÃO DO SERVIÇO |  |  | UNID. | QUANT. | PREÇO UNIT. DE CUSTO |  | PREÇO TOTAL DE CUSTO
MATERIAIS (SEM BDI)
SUB-TOTAL | [6 empty] | R$
MÃO-DE-OBRA (SEM BDI)
SUB-TOTAL | [6 empty] | R$
OUTROS - SERVIÇOS (SEM BDI)
SETOP | ED-48302 | ARGAMASSA, TRAÇO 1:3 ( CIMENTO E AREIA), PREPARO MECÂNICO | M3 | 0.02625 | R$ | 295.734 | R$ | 7.763
SETOP | ED-50381 | PEDREIRO COM ENCARGOS COMPLEMENTARES | hora | 0.6 | R$ | 18.2619 | R$ | 10.9572
SETOP | ED-50367 | SERVENTE COM ENCARGOS COMPLEMENTARES | hora | 0.3 | R$ | 13.0405 | R$ | 3.9121
SUB-TOTAL | [6 empty] | R$ | 22.6323
TOTAL DO SERVIÇO - R$ | [6 empty] | R$ | 22.6323
ED-51002 | SERVIÇO:Espelho da escada em granito cinza corumbá ou andorinha, polido, assentados com argamassa pré-fabricada de cimento colante, e=2 cm e rejuntamento, inclusive fornecimento | [5 empty] | R$ | 201.7134
UNIDADE:
DESCRIÇÃO DO SERVIÇO |  |  | UNID. | QUANT. | PREÇO UNIT. DE CUSTO |  | PREÇO TOTAL DE CUSTO
MATERIAIS (SEM BDI)
SETOP | MATED- 12352 | ARGAMASSA COLANTE (TIPO: AC- III) | KG | 5 | R$ | 1.31 | R$ | 6.55
SETOP | MATED- 12936 | PEITORIL/SOLIEIRA EM GRANITO (COR: CINZA ANDORINHA/TIPO: POLIDO/ESPESSURA: 3CM) | M2 | 1.05 | R$ | 143 | R$ | 150.15
SUB-TOTAL | [6 empty] | R$ | 156.7
MÃO-DE-OBRA (SEM BDI)
SUB-TOTAL | [6 empty] | R$
OUTROS - SERVIÇOS (SEM BDI)
SETOP | ED-50718 | APLICAÇÃO DE REJUNTE CIMENTÍCIO COLORIDO INDUSTRIALIZADO PARA REVESTIMENTOS DE PAREDE/ PISO COM JUNTAS DE ATÉ 3MM DE ESPESSURA | M2 | 1 | R$ | 4.58 | R$ | 4.58
SETOP | ED-50381 | PEDREIRO COM ENCARGOS COMPLEMENTARES | hora | 1.5 | R$ | 18.2619 | R$ | 27.3929
SETOP | ED-50367 | SERVENTE COM ENCARGOS COMPLEMENTARES | hora | 1 | R$ | 13.0405 | R$ | 13.0405
SUB-TOTAL | [6 empty] | R$ | 45.0134
TOTAL DO SERVIÇO - R$ | [6 empty] | R$ | 201.7134
ED-50627 | SERVIÇO:Piso tátil de alerta de borracha, placas de 25x25cm, em conformidade com a norma NBR9050/2015, fornecimento e colocação | [5 empty] | R$ | 123.7929
UNIDADE:
DESCRIÇÃO DO SERVIÇO |  |  | UNID. | QUANT. | PREÇO UNIT. DE CUSTO |  | PREÇO TOTAL DE CUSTO
MATERIAIS (SEM BDI)
SETOP | MATED- 11430 | COLA ADESIVO DE CONTATO À BASE DE BORRACHA DE POLICLOROPRENO | KG | 0.4 | R$ | 19.8 | R$ | 7.92
SETOP | MATED- 11445 | LIXA PARA SUPERFÍCIE MADEIRA/ MASSA EM FOLHA (GRANA: 100/ DIMENSÃO: 225x275MM) | UNID. | 0.5 | R$ | 1.5 | R$ | 0.75
SETOP | MATED- 11425 | PISO TÁTIL - PODOTÁTIL ( MATERIAL: BORRACHA/COR: UMA (1) COR/TIPO: ALERTA/ COMPRIMENTO: 25CM/LARGURA: 25CM/ESPESSURA: 5MM/ ASSENTAMENTO: COLA) | M2 | 1.02 | R$ | 99.16 | R$ | 101.1432
SUB-TOTAL | [6 empty] | R$ | 109.8132
MÃO-DE-OBRA (SEM BDI)
SUB-TOTAL | [6 empty] | R$
OUTROS - SERVIÇOS (SEM BDI)
SETOP | ED-50381 | PEDREIRO COM ENCARGOS COMPLEMENTARES | hora | 0.5641 | R$ | 18.2619 | R$ | 10.3016
SETOP | ED-50367 | SERVENTE COM ENCARGOS COMPLEMENTARES | hora | 0.28205 | R$ | 13.0405 | R$ | 3.6781
SUB-TOTAL | [6 empty] | R$ | 13.9797
TOTAL DO SERVIÇO - R$ | [6 empty] | R$ | 123.7929
ED-50777 | SERVIÇO:Rodapé em madeira, com 7cm de altura, 1,5cm de espessura e acabamento em linhas retas | [5 empty] | R$ | 14.3815
UNIDADE:
DESCRIÇÃO DO SERVIÇO |  |  | UNID. | QUANT. | PREÇO UNIT. DE CUSTO |  | PREÇO TOTAL DE CUSTO
MATERIAIS (SEM BDI)
SETOP | MATED- 11332 | PREGO 18 X 30 (COMPRIMENTO: 69,0 MM / DIÂMETRO: 3,4 MM) | KG | 0.006 | R$ | 8.26 | R$ | 0.04956
SETOP | MATED- 12773 | RODAPÉ DE MADEIRA SUCUPIRA/ IPÊ/CUMARÚ OU OU EQUIVALENTE DA REGIÃO ( ESPESSURA: 2CM / ALTURA: 7CM) | M | 1.05 | R$ | 8.46 | R$ | 8.883
SUB-TOTAL | [6 empty] | R$ | 8.9326
MÃO-DE-OBRA (SEM BDI)
SUB-TOTAL | [6 empty] | R$
OUTROS - SERVIÇOS (SEM BDI)
SETOP | ED-50361 | AJUDANTE DE CARPINTEIRO COM ENCARGOS COMPLEMENTARES | hora | 0.10476 | R$ | 14.993 | R$ | 1.5707
SETOP | ED-50371 | CARPINTEIRO DE ESQUADRIA COM ENCARGOS COMPLEMENTARES | hora | 0.20952 | R$ | 18.51 | R$ | 3.8783
SUB-TOTAL | [6 empty] | R$ | 5.449
TOTAL DO SERVIÇO - R$ | [6 empty] | R$ | 14.3815
ED-50774 | SERVIÇO:Rodapé em granito cinza corumbá ou andorinha polido, com 10cm de altura, paginado, assentado com argamassa pré-fabricada de cimento colante, e=1,5 cm e rejuntamento, inclusive fornecimento | [5 empty] | R$ | 28.1606
UNIDADE:
DESCRIÇÃO DO SERVIÇO |  |  | UNID. | QUANT. | PREÇO UNIT. DE CUSTO |  | PREÇO TOTAL DE CUSTO
MATERIAIS (SEM BDI)
SETOP | MATED- 12352 | ARGAMASSA COLANTE (TIPO: AC- III) | KG | 0.4725 | R$ | 1.31 | R$ | 0.61897
SETOP | MATED- 12759 | RODAPÉ EM GRANITO (COR: CINZA ANDORINHA/TIPO: POLIDO/ ESPESSURA: 2CM/ALTURA: 10CM) | M | 1.05 | R$ | 22.21 | R$ | 23.3205
SUB-TOTAL | [6 empty] | R$ | 23.9395
MÃO-DE-OBRA (SEM BDI)
SUB-TOTAL | [6 empty] | R$
OUTROS - SERVIÇOS (SEM BDI)
SETOP | ED-50718 | APLICAÇÃO DE REJUNTE CIMENTÍCIO COLORIDO INDUSTRIALIZADO PARA REVESTIMENTOS DE PAREDE/ PISO COM JUNTAS DE ATÉ 3MM DE ESPESSURA | M2 | 0.11 | R$ | 4.58 | R$ | 0.5038
SETOP | ED-50381 | PEDREIRO COM ENCARGOS COMPLEMENTARES | hora | 0.15 | R$ | 18.2619 | R$ | 2.7393
SETOP | ED-50367 | SERVENTE COM ENCARGOS COMPLEMENTARES | hora | 0.075 | R$ | 13.0405 | R$ | 0.97803
SUB-TOTAL | [6 empty] | R$ | 4.2211
TOTAL DO SERVIÇO - R$ | [6 empty] | R$ | 28.1606
ED-50997 | SERVIÇO:Peitoril em granito cinza corumbá ou andorinha, polido, assentado com argamassa pré- fabricada de cimento colante, e=2 cm e rejuntamento, inclusive fornecimento | [5 empty] | R$ | 199.1026
UNIDADE:
DESCRIÇÃO DO SERVIÇO |  |  | UNID. | QUANT. | PREÇO UNIT. DE CUSTO |  | PREÇO TOTAL DE CUSTO
MATERIAIS (SEM BDI)
SETOP | MATED- 12352 | ARGAMASSA COLANTE (TIPO: AC- III) | KG | 5 | R$ | 1.31 | R$ | 6.55
SETOP | MATED- 12936 | PEITORIL/SOLIEIRA EM GRANITO (COR: CINZA ANDORINHA/TIPO: POLIDO/ESPESSURA: 3CM) | M2 | 1.05 | R$ | 143 | R$ | 150.15
SUB-TOTAL | [6 empty] | R$ | 156.7
MÃO-DE-OBRA (SEM BDI)
SUB-TOTAL | [6 empty] | R$
OUTROS - SERVIÇOS (SEM BDI)
SETOP | ED-50718 | APLICAÇÃO DE REJUNTE CIMENTÍCIO COLORIDO INDUSTRIALIZADO PARA REVESTIMENTOS DE PAREDE/ PISO COM JUNTAS DE ATÉ 3MM DE ESPESSURA | M2 | 1 | R$ | 4.58 | R$ | 4.58
SETOP | ED-50381 | PEDREIRO COM ENCARGOS COMPLEMENTARES | hora | 1 | R$ | 18.2619 | R$ | 18.2619
SETOP | ED-50367 | SERVENTE COM ENCARGOS COMPLEMENTARES | hora | 1.5 | R$ | 13.0405 | R$ | 19.5607
SUB-TOTAL | [6 empty] | R$ | 42.4026
TOTAL DO SERVIÇO - R$ | [6 empty] | R$ | 199.1026
ED-50737 | SERVIÇO:Fornecimento e colocação de revestimento da caixa de alvenaria do balcão em granito cinza corumbá ou andorinha polido, com testeira e rejuntamento | [5 empty] | R$ | 208.8669
UNIDADE:
DESCRIÇÃO DO SERVIÇO |  |  | UNID. | QUANT. | PREÇO UNIT. DE CUSTO |  | PREÇO TOTAL DE CUSTO
MATERIAIS (SEM BDI)
SETOP | MATED- 12352 | ARGAMASSA COLANTE (TIPO: AC- III) | KG | 8 | R$ | 1.31 | R$ | 10.48
SETOP | MATED- 12708 | REVESTIMENTO EM GRANITO ( COR: CINZA ANDORINHA/TIPO: POLIDO/ESPESSURA: 2CM) | M2 | 1.05 | R$ | 157.95 | R$ | 165.8475
SUB-TOTAL | [6 empty] | R$ | 176.3275
MÃO-DE-OBRA (SEM BDI)
SUB-TOTAL | [6 empty] | R$
OUTROS - SERVIÇOS (SEM BDI)
SETOP | ED-50718 | APLICAÇÃO DE REJUNTE CIMENTÍCIO COLORIDO INDUSTRIALIZADO PARA REVESTIMENTOS DE PAREDE/ PISO COM JUNTAS DE ATÉ 3MM DE ESPESSURA | M2 | 1 | R$ | 4.58 | R$ | 4.58
SETOP | ED-50381 | PEDREIRO COM ENCARGOS COMPLEMENTARES | hora | 1.1282 | R$ | 18.2619 | R$ | 20.6032
SETOP | ED-50367 | SERVENTE COM ENCARGOS COMPLEMENTARES | hora | 0.5641 | R$ | 13.0405 | R$ | 7.3562
SUB-TOTAL | [6 empty] | R$ | 32.5394
TOTAL DO SERVIÇO - R$ | [6 empty] | R$ | 208.8669
ED-50478 | SERVIÇO:Emassamento com massa corrida à base de PVA- duas demãos, inclusive lixamento para pintura | [5 empty] | R$ | 12.2184
UNIDADE:
DESCRIÇÃO DO SERVIÇO |  |  | UNID. | QUANT. | PREÇO UNIT. DE CUSTO |  | PREÇO TOTAL DE CUSTO
MATERIAIS (SEM BDI)
SETOP | MATED- 11445 | LIXA PARA SUPERFÍCIE MADEIRA/ MASSA EM FOLHA (GRANA: 100/ DIMENSÃO: 225x275MM) | UNID. | 0.1 | R$ | 1.5 | R$ | 0.15
SETOP | MATED- 11438 | MASSA CORRIDA A BASE DE PVA | kg | 0.68182 | R$ | 3.38 | R$ | 2.3045
SUB-TOTAL | [6 empty] | R$ | 2.4545
MÃO-DE-OBRA (SEM BDI)
SUB-TOTAL | [6 empty] | R$
OUTROS - SERVIÇOS (SEM BDI)
SETOP | ED-50365 | AJUDANTE DE PINTOR COM ENCARGOS COMPLEMENTARES | hora | 0.1746 | R$ | 14.76 | R$ | 2.5771
SETOP | ED-50382 | PINTOR COM ENCARGOS COMPLEMENTARES | hora | 0.34921 | R$ | 20.58 | R$ | 7.1867
SUB-TOTAL | [6 empty] | R$ | 9.7638
TOTAL DO SERVIÇO - R$ | [6 empty] | R$ | 12.2184
ED-50453 | SERVIÇO:Pintura acrílica acetinada cor branco gelo- três demãos | [5 empty] | R$ | 13.2778
UNIDADE:
DESCRIÇÃO DO SERVIÇO |  |  | UNID. | QUANT. | PREÇO UNIT. DE CUSTO |  | PREÇO TOTAL DE CUSTO
MATERIAIS (SEM BDI)
SETOP | MATED- 11448 | TINTA ACRÍLICA (TIPO: PREMIUM/ ACABAMENTO: FOSCO) | l | 0.315 | R$ | 15.03 | R$ | 4.7344
SUB-TOTAL | [6 empty] | R$ | 4.7344
MÃO-DE-OBRA (SEM BDI)
SUB-TOTAL | [6 empty] | R$
OUTROS - SERVIÇOS (SEM BDI)
SETOP | ED-50365 | AJUDANTE DE PINTOR COM ENCARGOS COMPLEMENTARES | hora | 0.15278 | R$ | 14.76 | R$ | 2.255
SETOP | ED-50382 | PINTOR COM ENCARGOS COMPLEMENTARES | hora | 0.30556 | R$ | 20.58 | R$ | 6.2883
SUB-TOTAL | [6 empty] | R$ | 8.5433
TOTAL DO SERVIÇO - R$ | [6 empty] | R$ | 13.2778
ED-50469 | SERVIÇO:Pintura caiação- três demãos | [5 empty] | R$ | 11.714
UNIDADE:
DESCRIÇÃO DO SERVIÇO |  |  | UNID. | QUANT. | PREÇO UNIT. DE CUSTO |  | PREÇO TOTAL DE CUSTO
MATERIAIS (SEM BDI)
SETOP | MATED- 11443 | CAL EM PÓ PARA PINTURA | kg | 0.6 | R$ | 1 | R$ | 0.6
SETOP | MATED- 11412 | COLA A BASE DE PVA | kg | 0.02 | R$ | 12.36 | R$ | 0.2472
SETOP | MATED- 8961 | FIXADOR DE CAL (CONTEÚDO: 150 ML) | kg | 0.02 | R$ | 1.39 | R$ | 0.0278
SETOP | MATED- 11434 | OLEO DE LINHAÇA | kg | 0.02 | R$ | 16.41 | R$ | 0.3282
SETOP | MATED- 11431 | PIGMENTO PARA TINTA | l | 0.02 | R$ | 58.04 | R$ | 1.1608
SUB-TOTAL | [6 empty] | R$ | 2.364
MÃO-DE-OBRA (SEM BDI)
SUB-TOTAL | [6 empty] | R$
OUTROS - SERVIÇOS (SEM BDI)
SETOP | ED-50365 | AJUDANTE DE PINTOR COM ENCARGOS COMPLEMENTARES | hora | 0.12222 | R$ | 14.76 | R$ | 1.804
SETOP | ED-50382 | PINTOR COM ENCARGOS COMPLEMENTARES | hora | 0.36667 | R$ | 20.58 | R$ | 7.546
SUB-TOTAL | [6 empty] | R$ | 9.35
TOTAL DO SERVIÇO - R$ | [6 empty] | R$ | 11.714
ED-50515 | SERVIÇO:Aplicação de selador acrílico | [5 empty] | R$ | 5.7215
UNIDADE:
DESCRIÇÃO DO SERVIÇO |  |  | UNID. | QUANT. | PREÇO UNIT. DE CUSTO |  | PREÇO TOTAL DE CUSTO
MATERIAIS (SEM BDI)
SETOP | MATED- 11445 | LIXA PARA SUPERFÍCIE MADEIRA/ MASSA EM FOLHA (GRANA: 100/ DIMENSÃO: 225x275MM) | UNID. | 0.04 | R$ | 1.5 | R$ | 0.06
SETOP | MATED- 11440 | SELADOR ACRÍLICO | L | 0.15 | R$ | 6.33 | R$ | 0.9495
SUB-TOTAL | [6 empty] | R$ | 1.0095
MÃO-DE-OBRA (SEM BDI)
SUB-TOTAL | [6 empty] | R$
OUTROS - SERVIÇOS (SEM BDI)
SETOP | ED-50365 | AJUDANTE DE PINTOR COM ENCARGOS COMPLEMENTARES | hora | 0.13333 | R$ | 14.76 | R$ | 1.968
SETOP | ED-50382 | PINTOR COM ENCARGOS COMPLEMENTARES | hora | 0.13333 | R$ | 20.58 | R$ | 2.744
SUB-TOTAL | [6 empty] | R$ | 4.712
TOTAL DO SERVIÇO - R$ | [6 empty] | R$ | 5.7215
ED-50486 | SERVIÇO:Emassamento com massa corrida à base de PVA, inclusive lixamento para pintura | [5 empty] | R$ | 11.1057
UNIDADE:
DESCRIÇÃO DO SERVIÇO |  |  | UNID. | QUANT. | PREÇO UNIT. DE CUSTO |  | PREÇO TOTAL DE CUSTO
MATERIAIS (SEM BDI)
SETOP | MATED- 11445 | LIXA PARA SUPERFÍCIE MADEIRA/ MASSA EM FOLHA (GRANA: 100/ DIMENSÃO: 225x275MM) | UNID. | 0.06 | R$ | 1.5 | R$ | 0.09
SETOP | MATED- 11438 | MASSA CORRIDA A BASE DE PVA | kg | 0.37037 | R$ | 3.38 | R$ | 1.2519
SUB-TOTAL | [6 empty] | R$ | 1.3419
MÃO-DE-OBRA (SEM BDI)
SUB-TOTAL | [6 empty] | R$
OUTROS - SERVIÇOS (SEM BDI)
SETOP | ED-50365 | AJUDANTE DE PINTOR COM ENCARGOS COMPLEMENTARES | hora | 0.1746 | R$ | 14.76 | R$ | 2.5771
SETOP | ED-50382 | PINTOR COM ENCARGOS COMPLEMENTARES | hora | 0.34921 | R$ | 20.58 | R$ | 7.1867
SUB-TOTAL | [6 empty] | R$ | 9.7638
TOTAL DO SERVIÇO - R$ | [6 empty] | R$ | 11.1057
ED-50499 | SERVIÇO:Pintura látex PVA, duas demãos, acabamento fosco, cor branco neve. | [5 empty] | R$ | 10.3583
UNIDADE:
DESCRIÇÃO DO SERVIÇO |  |  | UNID. | QUANT. | PREÇO UNIT. DE CUSTO |  | PREÇO TOTAL DE CUSTO
MATERIAIS (SEM BDI)
SETOP | MATED- 11449 | TINTA LÁTEX PVA (TIPO: PREMIUM/ACABAMENTO: FOSCO) | l | 0.21 | R$ | 10.27 | R$ | 2.1567
SUB-TOTAL | [6 empty] | R$ | 2.1567
MÃO-DE-OBRA (SEM BDI)
SUB-TOTAL | [6 empty] | R$
OUTROS - SERVIÇOS (SEM BDI)
SETOP | ED-50365 | AJUDANTE DE PINTOR COM ENCARGOS COMPLEMENTARES | hora | 0.14667 | R$ | 14.76 | R$ | 2.1648
SETOP | ED-50382 | PINTOR COM ENCARGOS COMPLEMENTARES | hora | 0.29333 | R$ | 20.58 | R$ | 6.0368
SUB-TOTAL | [6 empty] | R$ | 8.2016
TOTAL DO SERVIÇO - R$ | [6 empty] | R$ | 10.3583
ED-50491 | SERVIÇO:Pintura esmalte em esquadrias de ferro, duas demãos, inclusive aplicação de fundo anticorrosivo | [5 empty] | R$ | 23.9378
UNIDADE:
DESCRIÇÃO DO SERVIÇO |  |  | UNID. | QUANT. | PREÇO UNIT. DE CUSTO |  | PREÇO TOTAL DE CUSTO
MATERIAIS (SEM BDI)
SETOP | MATED- 12750 | FUNDO PARA SUPERÍFICIE GALVANIZADA (ACABAMENTO: FOSCO) | l | 0.12 | R$ | 27.24 | R$ | 3.2688
SETOP | MATED- 11433 | LIXA PARA SUPERFÍCIE METÁLICA EM FOLHA (GRANA: 100/DIMENSÃO: 225x275MM) | UN | 0.3 | R$ | 1.55 | R$ | 0.465
SETOP | MATED- 11432 | SOLVENTE DILUENTE À BASE DE AGUARRÁS | l | 0.03 | R$ | 10.8 | R$ | 0.324
SETOP | MATED- 11444 | TINTA ESMALTE SINTÉTICO (TIPO : PREMIUM/ACABAMENTO: ACETINADO) | l | 0.16 | R$ | 21.73 | R$ | 3.4768
SUB-TOTAL | [6 empty] | R$ | 7.5346
MÃO-DE-OBRA (SEM BDI)
SUB-TOTAL | [6 empty] | R$
OUTROS - SERVIÇOS (SEM BDI)
SETOP | ED-50365 | AJUDANTE DE PINTOR COM ENCARGOS COMPLEMENTARES | hora | 0.29333 | R$ | 14.76 | R$ | 4.3296
SETOP | ED-50382 | PINTOR COM ENCARGOS COMPLEMENTARES | hora | 0.58667 | R$ | 20.58 | R$ | 12.0736
SUB-TOTAL | [6 empty] | R$ | 16.4032
TOTAL DO SERVIÇO - R$ | [6 empty] | R$ | 23.9378
ED-50496 | SERVIÇO:Pintura esmalte em para corrimãos, duas demãos, inclusive aplicação de fundo anticorrosivo | [5 empty] | R$ | 15.456
UNIDADE:
DESCRIÇÃO DO SERVIÇO |  |  | UNID. | QUANT. | PREÇO UNIT. DE CUSTO |  | PREÇO TOTAL DE CUSTO
MATERIAIS (SEM BDI)
SETOP | MATED- 11442 | FUNDO ANTICORROSIVO PARA METAIS FERROSOS (ZARCÃO) | l | 0.1 | R$ | 24.11 | R$ | 2.411
SETOP | MATED- 11432 | SOLVENTE DILUENTE À BASE DE AGUARRÁS | l | 0.025 | R$ | 10.8 | R$ | 0.27
SETOP | MATED- 11444 | TINTA ESMALTE SINTÉTICO (TIPO : PREMIUM/ACABAMENTO: ACETINADO) | l | 0.1 | R$ | 21.73 | R$ | 2.173
SUB-TOTAL | [6 empty] | R$ | 4.854
MÃO-DE-OBRA (SEM BDI)
SUB-TOTAL | [6 empty] | R$
OUTROS - SERVIÇOS (SEM BDI)
SETOP | ED-50365 | AJUDANTE DE PINTOR COM ENCARGOS COMPLEMENTARES | hora | 0.3 | R$ | 14.76 | R$ | 4.428
SETOP | ED-50382 | PINTOR COM ENCARGOS COMPLEMENTARES | hora | 0.3 | R$ | 20.58 | R$ | 6.174
SUB-TOTAL | [6 empty] | R$ | 10.602
TOTAL DO SERVIÇO - R$ | [6 empty] | R$ | 15.456
ED-50966 | SERVIÇO:Mastro para bandeiras com 03 postes, roldanas inferiores e superiores e cordas, fixados em base de concreto revestida em granito polido. | [5 empty] | R$ | 463.9728
UNIDADE:
DESCRIÇÃO DO SERVIÇO |  |  | UNID. | QUANT. | PREÇO UNIT. DE CUSTO |  | PREÇO TOTAL DE CUSTO
MATERIAIS (SEM BDI)
SETOP | MATED- 11334 | Parafuso com rosca soberba galvanizado (comprimento: 110,00 mm / diâmetro nominal: 8,00 mm) | u | 4 | R$ | 0.6 | R$ | 2.4
SETOP | MATED- 13089 | SOLDA DE TOPO PERFIL METÁLICO SIMPLES | u | 1 | R$ | 165 | R$ | 165
SETOP | MATED- 11579 | TUBO DE AÇO CARBONO GALVANIZADO COM COSTURA ( CLASSE: MÉDIA / DIÂMETRO: 50MM(2") / ESPESSURA: 3,75MM / PESO: 5,23KG/M) | m | 2 | R$ | 35.69 | R$ | 71.38
SUB-TOTAL | [6 empty] | R$ | 238.78
MÃO-DE-OBRA (SEM BDI)
SUB-TOTAL | [6 empty] | R$
OUTROS - SERVIÇOS (SEM BDI)
SETOP | ED-51093 | APILOAMENTO DO FUNDO DE VALAS COM SOQUETE | m2 | 1 | R$ | 16.97 | R$ | 16.97
SETOP | ED-48315 | CONCRETO NÃO ESTRUTURAL, PREPARADO EM OBRA COM BETONEIRA, CONTROLE "B", COM FCK 15 MPA, BRITA Nº (1 E 2), CONSISTÊNCIA PARA VIBRAÇÃO ( FABRICAÇÃO) | m3 | 0.21 | R$ | 287.92 | R$ | 60.4632
SETOP | ED-48298 | CORTE, DOBRA E MONTAGEM DE AÇO CA-50/60 | kg | 0.065 | R$ | 7.58 | R$ | 0.4927
SETOP | ED-51107 | ESCAVAÇÃO MANUAL DE VALAS H <= 1,50 M | m3 | 0.16 | R$ | 50.18 | R$ | 8.0288
SETOP | ED-49645 | FORMA E DESFORMA DE COMPENSADO RESINADO, ESP. 12MM, REAPROVEITAMENTO (3X), EXCLUSIVE ESCORAMENTO | m2 | 0.8 | R$ | 41.49 | R$ | 33.192
SETOP | ED-50381 | PEDREIRO COM ENCARGOS COMPLEMENTARES | hora | 2 | R$ | 18.2619 | R$ | 36.5239
SETOP | ED-49746 | PERFURAÇÃO DE ESTACA BROCA A TRADO MANUAL D = 150 MM | m | 1.1 | R$ | 16.97 | R$ | 18.667
SETOP | ED-48329 | PINTURA ESMALTE EM POSTES OU TUBULAÇÕES 2 DEMÃO | m | 1.5 | R$ | 5.27 | R$ | 7.905
SETOP | ED-50367 | SERVENTE COM ENCARGOS COMPLEMENTARES | hora | 2 | R$ | 13.0405 | R$ | 26.0809
SETOP | ED-48324 | TRANSPORTE, LANÇAMENTO E ADENSAMENTO E ACABAMENTO DE CONCRETO EM FUNDAÇÃO/ RADIER | m3 | 0.21 | R$ | 80.33 | R$ | 16.8693
SUB-TOTAL | [6 empty] | R$ | 225.1928
TOTAL DO SERVIÇO - R$ | [6 empty] | R$ | 463.9728
ED-50667 | SERVIÇO:Chapim em chapa galvanizada nº 24, com fornecimento e colocação | [5 empty] | R$ | 49.5772
UNIDADE:
DESCRIÇÃO DO SERVIÇO |  |  | UNID. | QUANT. | PREÇO UNIT. DE CUSTO |  | PREÇO TOTAL DE CUSTO
MATERIAIS (SEM BDI)
SETOP | MATED- 13028 | CHAPIM METÁLICO, COM PINGADEIRA, CHAPA GALVANIZADA Nº 24, DESENVOLVIMENTO = 35 CM | m | 1 | R$ | 17.69 | R$ | 17.69
SUB-TOTAL | [6 empty] | R$ | 17.69
MÃO-DE-OBRA (SEM BDI)
SUB-TOTAL | [6 empty] | R$
OUTROS - SERVIÇOS (SEM BDI)
SETOP | ED-48303 | ARGAMASSA, TRAÇO 1:4 ( CIMENTO E AREIA), PREPARO MECÂNICO | m3 | 0.002 | R$ | 292.38 | R$ | 0.58476
SETOP | ED-50381 | PEDREIRO COM ENCARGOS COMPLEMENTARES | hora | 1 | R$ | 18.2619 | R$ | 18.2619
SETOP | ED-50367 | SERVENTE COM ENCARGOS COMPLEMENTARES | hora | 1 | R$ | 13.0405 | R$ | 13.0405
SUB-TOTAL | [6 empty] | R$ | 31.8872
TOTAL DO SERVIÇO - R$ | [6 empty] | R$ | 49.5772
ED-50929 | SERVIÇO:Bate-rodas em tubo galvanizado, D=3”, fornecimento e colocação | [5 empty] | R$ | 180.9607
UNIDADE:
DESCRIÇÃO DO SERVIÇO |  |  | UNID. | QUANT. | PREÇO UNIT. DE CUSTO |  | PREÇO TOTAL DE CUSTO
MATERIAIS (SEM BDI)
SETOP | MATED- 12358 | SEGREGADOR/BATE-RODAS ( MATERIAL: TUBO GALVANIZADO/ ACABAMENTO: PINTURA ESMALTE/COR: AMARELA OU BRANCA/DIÂMETRO: 3" OU 75MM/ COMPRIMENTO: 190CM/ALTURA: 15CM/FIXAÇÃO: CHUMBADO) | un | 1 | R$ | 146.71 | R$ | 146.71
SUB-TOTAL | [6 empty] | R$ | 146.71
MÃO-DE-OBRA (SEM BDI)
SUB-TOTAL | [6 empty] | R$
OUTROS - SERVIÇOS (SEM BDI)
SETOP | ED-48313 | CONCRETO NÃO ESTRUTURAL, PREPARADO EM OBRA COM BETONEIRA, CONTROLE "B", COM FCK 10 MPA, BRITA Nº (1 E 2), CONSISTÊNCIA PARA VIBRAÇÃO ( FABRICAÇÃO) | m3 | 0.0053014 | R$ | 274.97 | R$ | 1.4577
SETOP | ED-50381 | PEDREIRO COM ENCARGOS COMPLEMENTARES | hora | 1.0476 | R$ | 18.2619 | R$ | 19.1316
SETOP | ED-50367 | SERVENTE COM ENCARGOS COMPLEMENTARES | hora | 1.0476 | R$ | 13.0405 | R$ | 13.6614
SUB-TOTAL | [6 empty] | R$ | 34.2507
TOTAL DO SERVIÇO - R$ | [6 empty] | R$ | 180.9607
ED-50943 | SERVIÇO:Corrimão duplo, em aço inox escovado, para fixação em alvenaria, com fornecimento e colocação | [5 empty] | R$ | 321.7388
UNIDADE:
DESCRIÇÃO DO SERVIÇO |  |  | UNID. | QUANT. | PREÇO UNIT. DE CUSTO |  | PREÇO TOTAL DE CUSTO
MATERIAIS (SEM BDI)
SETOP | MATED- 12684 | CORRIMÃO EM TUBO AÇO INOX D = 1.1/2" DUPLO | m | 1 | R$ | 300 | R$ | 300
SUB-TOTAL | [6 empty] | R$ | 300
MÃO-DE-OBRA (SEM BDI)
SUB-TOTAL | [6 empty] | R$
OUTROS - SERVIÇOS (SEM BDI)
SETOP | ED-48302 | ARGAMASSA, TRAÇO 1:3 ( CIMENTO E AREIA), PREPARO MECÂNICO | M3 | 0.01 | R$ | 295.734 | R$ | 2.9573
SETOP | ED-50381 | PEDREIRO COM ENCARGOS COMPLEMENTARES | hora | 0.6 | R$ | 18.2619 | R$ | 10.9572
SETOP | ED-50367 | SERVENTE COM ENCARGOS COMPLEMENTARES | hora | 0.6 | R$ | 13.0405 | R$ | 7.8243
SUB-TOTAL | [6 empty] | R$ | 21.7388
TOTAL DO SERVIÇO - R$ | [6 empty] | R$ | 321.7388
ED-51094 | SERVIÇO:Apiloamento de piso com placa | [5 empty] | R$ | 7.8514
UNIDADE:
DESCRIÇÃO DO SERVIÇO |  |  | UNID. | QUANT. | PREÇO UNIT. DE CUSTO |  | PREÇO TOTAL DE CUSTO
MATERIAIS (SEM BDI)
SETOP | MATED- 11198 | COMPACTADOR DE SOLOS COM PLACA VIBRATORIA, DE 135 A 156 KG, COM MOTOR A DIESEL OU GASOLINA DE 4 A 6 HP, NAO REVERSIVEL (LOCACAO) | u | 0.07 | R$ | 2.25 | R$ | 0.1575
SUB-TOTAL | [6 empty] | R$ | 0.1575
MÃO-DE-OBRA (SEM BDI)
SUB-TOTAL | [6 empty] | R$
OUTROS - SERVIÇOS (SEM BDI)
SETOP | ED-50367 | SERVENTE COM ENCARGOS COMPLEMENTARES | hora | 0.59 | R$ | 13.0405 | R$ | 7.6939
SUB-TOTAL | [6 empty] | R$ | 7.6939
TOTAL DO SERVIÇO - R$ | [6 empty] | R$ | 7.8514
ED-49616 | SERVIÇO:Base de concreto, destinada à instalação de mastro | [5 empty] | R$ | 386.78
UNIDADE:
DESCRIÇÃO DO SERVIÇO |  |  | UNID. | QUANT. | PREÇO UNIT. DE CUSTO |  | PREÇO TOTAL DE CUSTO
MATERIAIS (SEM BDI)
SUB-TOTAL | [6 empty] | R$
MÃO-DE-OBRA (SEM BDI)
SUB-TOTAL | [6 empty] | R$
OUTROS - SERVIÇOS (SEM BDI)
SETOP | ED-8506 | APLICAÇÃO DE CONCRETO EM ESTRUTURA, INCLUSIVE ESPALHAMENTO, ADENSAMENTO E ACABAMENTO | m3 | 1 | R$ | 31.96 | R$ | 31.96
SETOP | ED-48315 | CONCRETO NÃO ESTRUTURAL, PREPARADO EM OBRA COM BETONEIRA, CONTROLE "B", COM FCK 15 MPA, BRITA Nº (1 E 2), CONSISTÊNCIA PARA VIBRAÇÃO ( FABRICAÇÃO) | m3 | 1 | R$ | 287.92 | R$ | 287.92
SETOP | ED-8504 | LANÇAMENTO DE CONCRETO EM ESTRUTURA, INCLUSIVE TRANSPORTE ATÉ O LOCAL DE APLICAÇÃO, EXCLUSIVE APLICAÇÃO | m3 | 1 | R$ | 66.9 | R$ | 66.9
SUB-TOTAL | [6 empty] | R$ | 386.78
TOTAL DO SERVIÇO - R$ | [6 empty] | R$ | 386.78
ED-51139 | SERVIÇO:Meio-fio pré-moldado de concreto com fornecimento e colocação, inclusive rejuntamento. | [5 empty] | R$ | 40.3822
UNIDADE:
DESCRIÇÃO DO SERVIÇO |  |  | UNID. | QUANT. | PREÇO UNIT. DE CUSTO |  | PREÇO TOTAL DE CUSTO
MATERIAIS (SEM BDI)
SETOP | MATED- 12870 | MEIO-FIO DE CONCRETO PRÉ- MOLDADO TIPO A (12 X 16,7 X 35) CM | u | 1.25 | R$ | 13.29 | R$ | 16.6125
SUB-TOTAL | [6 empty] | R$ | 16.6125
MÃO-DE-OBRA (SEM BDI)
SUB-TOTAL | [6 empty] | R$
OUTROS - SERVIÇOS (SEM BDI)
SETOP | ED-48302 | ARGAMASSA, TRAÇO 1:3 ( CIMENTO E AREIA), PREPARO MECÂNICO | M3 | 0.0013 | R$ | 295.734 | R$ | 0.38445
SETOP | ED-51107 | ESCAVAÇÃO MANUAL DE VALAS H <= 1,50 M | m3 | 0.045 | R$ | 50.18 | R$ | 2.2581
SETOP | ED-50381 | PEDREIRO COM ENCARGOS COMPLEMENTARES | hora | 0.3 | R$ | 18.2619 | R$ | 5.4786
SETOP | ED-50367 | SERVENTE COM ENCARGOS COMPLEMENTARES | hora | 1.2 | R$ | 13.0405 | R$ | 15.6486
SUB-TOTAL | [6 empty] | R$ | 23.7697
TOTAL DO SERVIÇO - R$ | [6 empty] | R$ | 40.3822
ED-50587 | SERVIÇO:Piso tátil direcional, de concreto, cor vermelha, placas de 25x25cm assentado nivelado com o piso. | [5 empty] | R$ | 66.635
UNIDADE:
DESCRIÇÃO DO SERVIÇO |  |  | UNID. | QUANT. | PREÇO UNIT. DE CUSTO |  | PREÇO TOTAL DE CUSTO
MATERIAIS (SEM BDI)
SETOP | MATED- 12352 | ARGAMASSA COLANTE (TIPO: ACIII) | kg | 4.5 | R$ | 1.31 | R$ | 5.89
SETOP | MATED- 12772 | PISO TÁTIL - PODOTÁTIL ( MATERIAL: CONCRETO/COR: VERMELHO/TIPO: DIRECIONAL/ COMPRIMENTO: 40CM/LARGURA: 40CM/ESPESSURA: 3CM) | m2 | 1.05 | R$ | 37.5 | R$ | 39.375
SUB-TOTAL | [6 empty] | R$ | 45.265
MÃO-DE-OBRA (SEM BDI)
SUB-TOTAL | [6 empty] | R$ | 0
OUTROS - SERVIÇOS (SEM BDI)
SETOP | ED-50381 | PEDREIRO COM ENCARGOS COMPLEMENTARES | hora | 0.86275 | R$ | 18.2619 | R$ | 15.75
SETOP | ED-50367 | SERVENTE COM ENCARGOS COMPLEMENTARES | hora | 0.43137 | R$ | 13.0405 | R$ | 5.62
SUB-TOTAL | [6 empty] | R$ | 21.37
TOTAL DO SERVIÇO - R$ | [6 empty] | R$ | 66.635
ED-50586 | SERVIÇO:Piso tátil de alerta, de concreto, cor vermelho, placas de 25x25cm assentado nivelado com o piso. | [5 empty] | R$ | 67.9085
UNIDADE:
DESCRIÇÃO DO SERVIÇO |  |  | UNID. | QUANT. | PREÇO UNIT. DE CUSTO |  | PREÇO TOTAL DE CUSTO
MATERIAIS (SEM BDI)
SETOP | MATED- 12352 | ARGAMASSA COLANTE (TIPO: ACIII) | kg | 4.5 | R$ | 1.1574 | R$ | 5.2
SETOP | MATED- 12771 | PISO TÁTIL - PODOTÁTIL ( MATERIAL: CONCRETO/COR: VERMELHO/TIPO: ALERTA/ COMPRIMENTO: 40CM/LARGURA: 40CM/ESPESSURA: 3CM) | m2 | 1.05 | R$ | 39.37 | R$ | 41.3385
SUB-TOTAL | [6 empty] | R$ | 46.5385
MÃO-DE-OBRA (SEM BDI)
SUB-TOTAL | [6 empty] | R$ | 0
OUTROS - SERVIÇOS (SEM BDI)
SETOP | ED-50381 | PEDREIRO COM ENCARGOS COMPLEMENTARES | hora | 0.86275 | R$ | 18.2619 | R$ | 15.75
SETOP | ED-50367 | SERVENTE COM ENCARGOS COMPLEMENTARES | hora | 0.43137 | R$ | 13.0405 | R$ | 5.62
SUB-TOTAL | [6 empty] | R$ | 21.37
TOTAL DO SERVIÇO - R$ | [6 empty] | R$ | 67.9085
ED-50520 | SERVIÇO:Textura acrílica, aplicação com rolo, com fornecimento e colocação - Cor: concreto | [5 empty] | R$ | 13.906
UNIDADE:
DESCRIÇÃO DO SERVIÇO |  |  | UNID. | QUANT. | PREÇO UNIT. DE CUSTO |  | PREÇO TOTAL DE CUSTO
MATERIAIS (SEM BDI)
SETOP | MATED- 11445 | LIXA PARA SUPERFÍCIE MADEIRA/ MASSA EM FOLHA (GRANA: 100/ DIMENSÃO: 225x275MM) | u | 0.21 | R$ | 1.5 | R$ | 0.31
SETOP | MATED- 12758 | TEXTURA ACRÍLICA, USO INTERNO E EXTERNO (TIPO: PREMIUM/ACABAMENTO: LISA) | kg | 1.2 | R$ | 4.83 | R$ | 5.796
SUB-TOTAL | [6 empty] | R$ | 6.106
MÃO-DE-OBRA (SEM BDI)
SUB-TOTAL | [6 empty] | R$ | 0
OUTROS - SERVIÇOS (SEM BDI)
SETOP | ED-50365 | AJUDANTE DE PINTOR COM ENCARGOS COMPLEMENTARES | hora | 0.15278 | R$ | 14.76 | R$ | 2.25
SETOP | ED-50382 | PINTOR COM ENCARGOS COMPLEMENTARES | hora | 0.30556 | R$ | 18.1824 | R$ | 5.55
SUB-TOTAL | [6 empty] | R$ | 7.8
TOTAL DO SERVIÇO - R$ | [6 empty] | R$ | 13.906
ED-50505 | SERVIÇO:Lixamento manual em parede para remoção de tinta | [5 empty] | R$ | 2.15
UNIDADE:
DESCRIÇÃO DO SERVIÇO |  |  | UNID. | QUANT. | PREÇO UNIT. DE CUSTO |  | PREÇO TOTAL DE CUSTO
MATERIAIS (SEM BDI)
SETOP | MATED- 11445 | LIXA PARA SUPERFÍCIE MADEIRA/ MASSA EM FOLHA (GRANA: 100/ DIMENSÃO: 225x275MM) | u | 0.25 | R$ | 1.3253 | R$ | 0.33
SUB-TOTAL | [6 empty] | R$ | 0.33
MÃO-DE-OBRA (SEM BDI)
SUB-TOTAL | [6 empty] | R$ | 0
OUTROS - SERVIÇOS (SEM BDI)
SETOP | ED-50367 | SERVENTE COM ENCARGOS COMPLEMENTARES | hora | 0.14 | R$ | 13.0405 | R$ | 1.82
SUB-TOTAL | [6 empty] | R$ | 1.82
TOTAL DO SERVIÇO - R$ | [6 empty] | R$ | 2.15
ED-50487 | SERVIÇO:Pintura epóxi aplicada com trincha, duas demãos | [5 empty] | R$ | 18.2676
UNIDADE:
DESCRIÇÃO DO SERVIÇO |  |  | UNID. | QUANT. | PREÇO UNIT. DE CUSTO |  | PREÇO TOTAL DE CUSTO
MATERIAIS (SEM BDI)
SETOP | MATED- 11433 | LIXA PARA SUPERFÍCIE METÁLICA EM FOLHA (GRANA: 100/DIMENSÃO: 225x275MM) | un | 0.25 | R$ | 1.55 | R$ | 0.38
SETOP | MATED- 11457 | TINTA EPÓXI BASE ÁGUA (TIPO: PREMIUM/ACABAMENTO: BRILHANTE) | l | 0.16 | R$ | 50.11 | R$ | 8.0176
SUB-TOTAL | [6 empty] | R$ | 8.3976
MÃO-DE-OBRA (SEM BDI)
SUB-TOTAL | [6 empty] | R$ | 0
OUTROS - SERVIÇOS (SEM BDI)
SETOP | ED-50365 | AJUDANTE DE PINTOR COM ENCARGOS COMPLEMENTARES | hora | 0.2 | R$ | 13.0405 | R$ | 2.6
SETOP | ED-50382 | PINTOR COM ENCARGOS COMPLEMENTARES | hora | 0.4 | R$ | 18.1824 | R$ | 7.27
SUB-TOTAL | [6 empty] | R$ | 9.87
TOTAL DO SERVIÇO - R$ | [6 empty] | R$ | 18.2676
ED-50523 | SERVIÇO:Tratamento das estruturas de concreto aparente, inclusive raspagem, estucagem e polimento com duas demãos de verniz acrílico | [5 empty] | R$ | 35.7392
UNIDADE:
DESCRIÇÃO DO SERVIÇO |  |  | UNID. | QUANT. | PREÇO UNIT. DE CUSTO |  | PREÇO TOTAL DE CUSTO
MATERIAIS (SEM BDI)
SETOP | MATED- 11257 | CIMENTO BRANCO NÃO ESTRUTURAL | kg | 0.26 | R$ | 2.03 | R$ | 0.52
SETOP | MATED- 11258 | CIMENTO PORTLAND CP II-E-32 ( RESISTÊNCIA: 32,00 MPA) | kg | 0.2 | R$ | 0.35 | R$ | 0.07
SETOP | MATED- 11963 | DISCO DE DESBASTE ( ESPESSURA: 1/4 "/DIÂMETRO DO FURO: 7/8 "/DIÂMETRO NOMINAL: 7") | u | 0.05 | R$ | 16.22 | R$ | 0.811
SETOP | MATED- 12749 | LIXA D'AGUA CARBURETO SILICIO EM FOLHA (GRANA: 1200/ DIMENSÃO: 225x275MM) | u | 0.13 | R$ | 8.34 | R$ | 1.0842
SETOP | MATED- 12767 | RESINA ACRÍLICA | l | 0.2 | R$ | 15.42 | R$ | 3.084
SUB-TOTAL | [6 empty] | R$ | 5.5692
MÃO-DE-OBRA (SEM BDI)
SUB-TOTAL | [6 empty] | R$ | 0
OUTROS - SERVIÇOS (SEM BDI)
SETOP | ED-50387 | ESTUCADOR COM ENCARGOS COMPLEMENTARES | hora | 0.5 | R$ | 21.35 | R$ | 10.67
SETOP | ED-50384 | RASPADOR COM ENCARGOS COMPLEMENTARES | hora | 0.8 | R$ | 24.38 | R$ | 19.5
SUB-TOTAL | [6 empty] | R$ | 30.17
TOTAL DO SERVIÇO - R$ | [6 empty] | R$ | 35.7392
ED-48329 | SERVIÇO:Pintura esmalte em postes ou tubulações, duas demãos | [5 empty] | R$ | 4.8615
UNIDADE:
DESCRIÇÃO DO SERVIÇO |  |  | UNID. | QUANT. | PREÇO UNIT. DE CUSTO |  | PREÇO TOTAL DE CUSTO
MATERIAIS (SEM BDI)
SETOP | MATED- 11432 | SOLVENTE DILUENTE À BASE DE AGUARRÁS | l | 0.01 | R$ | 10.8 | R$ | 0.1
SETOP | MATED- 11444 | TINTA ESMALTE SINTÉTICO (TIPO : PREMIUM/ACABAMENTO: ACETINADO) | l | 0.076 | R$ | 21.73 | R$ | 1.6515
SUB-TOTAL | [6 empty] | R$ | 1.7515
MÃO-DE-OBRA (SEM BDI)
SUB-TOTAL | [6 empty] | R$ | 0
OUTROS - SERVIÇOS (SEM BDI)
SETOP | ED-50365 | AJUDANTE DE PINTOR COM ENCARGOS COMPLEMENTARES | hora | 0.1 | R$ | 13.0405 | R$ | 1.3
SETOP | ED-50382 | PINTOR COM ENCARGOS COMPLEMENTARES | hora | 0.1 | R$ | 18.1824 | R$ | 1.81
SUB-TOTAL | [6 empty] | R$ | 3.11
TOTAL DO SERVIÇO - R$ | [6 empty] | R$ | 4.8615
ED-50490 | SERVIÇO:Pintura epóxi em piso para sinalização visual dos degraus da escada externa, na cor AMARELA | [5 empty] | R$ | 11.8413
UNIDADE:
DESCRIÇÃO DO SERVIÇO |  |  | UNID. | QUANT. | PREÇO UNIT. DE CUSTO |  | PREÇO TOTAL DE CUSTO
MATERIAIS (SEM BDI)
SETOP | MATED- 9598 | FITA CREPE ROLO (LARGURA: 25MM/COMPRIMENTO: 50M) | m | 2.1 | R$ | 0.12 | R$ | 0.25
SETOP | MATED- 11457 | TINTA EPÓXI BASE ÁGUA (TIPO: PREMIUM/ACABAMENTO: BRILHANTE) | l | 0.0504 | R$ | 44.2722 | R$ | 2.2313
SUB-TOTAL | [6 empty] | R$ | 2.4813
MÃO-DE-OBRA (SEM BDI)
SUB-TOTAL | [6 empty] | R$ | 0
OUTROS - SERVIÇOS (SEM BDI)
SETOP | ED-50365 | AJUDANTE DE PINTOR COM ENCARGOS COMPLEMENTARES | hora | 0.3 | R$ | 13.0405 | R$ | 3.91
SETOP | ED-50382 | PINTOR COM ENCARGOS COMPLEMENTARES | hora | 0.3 | R$ | 18.1824 | R$ | 5.45
SUB-TOTAL | [6 empty] | R$ | 9.36
TOTAL DO SERVIÇO - R$ | [6 empty] | R$ | 11.8413
ED-50518 | SERVIÇO:Pintura epóxi em piso para demarcação e sinalização (pictograma) das vagas para cadeirante nas garagens | [5 empty] | R$ | 161.45
UNIDADE:
DESCRIÇÃO DO SERVIÇO |  |  | UNID. | QUANT. | PREÇO UNIT. DE CUSTO |  | PREÇO TOTAL DE CUSTO
MATERIAIS (SEM BDI)
SETOP | MATED- 11980 | TINTA ACRÍLICA EMULSIONADA BASE ÁGUA PARA SINALIZAÇÃO HORIZONTAL VIÁRIA ( ACABAMENTO: FOSCO) | l | 1.296 | R$ | 10.22 | R$ | 13.24
SUB-TOTAL | [6 empty] | R$ | 13.24
MÃO-DE-OBRA (SEM BDI)
SUB-TOTAL | [6 empty] | R$ | 0
OUTROS - SERVIÇOS (SEM BDI)
SETOP | ED-50365 | AJUDANTE DE PINTOR COM ENCARGOS COMPLEMENTARES | hora | 3 | R$ | 13.0405 | R$ | 39.12
SETOP | ED-50382 | PINTOR COM ENCARGOS COMPLEMENTARES | hora | 6 | R$ | 18.1824 | R$ | 109.09
SUB-TOTAL | [6 empty] | R$ | 148.21
TOTAL DO SERVIÇO - R$ | [6 empty] | R$ | 161.45
ED-49668 | SERVIÇO:Engradamento metálico para telha metálica galvanizada termo acústica, fornecimento e colocação | [5 empty] | R$ | 50.7
UNIDADE:
DESCRIÇÃO DO SERVIÇO |  |  | UNID. | QUANT. | PREÇO UNIT. DE CUSTO |  | PREÇO TOTAL DE CUSTO
MATERIAIS (SEM BDI)
SETOP | MATED- 11026 | FORNECIMENTO, FABRICAÇÃO, TRANSPORTE E MONTAGEM DE ESTRUTURA METÁLICA PARA TELHADO SOBRE LAJE PARA TELHA METALICA | kg | 6 | R$ | 8.45 | R$ | 50.7
SUB-TOTAL | [6 empty] | R$ | 50.7
MÃO-DE-OBRA (SEM BDI)
SUB-TOTAL | [6 empty] | R$ | 0
OUTROS - SERVIÇOS (SEM BDI)
SUB-TOTAL | [6 empty] | R$ | 0
TOTAL DO SERVIÇO - R$ | [6 empty] | R$ | 50.7
ED-48429 | SERVIÇO:Telha metálica galvanizada termoacústica, trapezoidal, tipo sanduíche, fornecimento e colocação | [5 empty] | R$ | 32.88
UNIDADE:
DESCRIÇÃO DO SERVIÇO |  |  | UNID. | QUANT. | PREÇO UNIT. DE CUSTO |  | PREÇO TOTAL DE CUSTO
MATERIAIS (SEM BDI)
SETOP | MATED- 11377 | CONJUNTO VEDAÇÃO ELÁSTICA ( DIÂMETRO DO FURO: 8MM) | u | 0.61 | R$ | 0.61 | R$ | 0.37
SETOP | MATED- 11379 | GANCHO CHATO PARA FIXAÇÃO DE TELHAS (COMPRIMENTO: 100MM) | u | 3 | R$ | 3 | R$ | 9
SETOP | MATED- 12553 | TELHA GALVANIZADA (MODELO: TRAPEZOIDAL/ACABAMENTO: NATURAL SEM PINTURA/ ESPESSURA TELHA: 0,43MM/ ESPESSURA EPS: 30MM/ALTURA: 40MM/TIPO: DUPLA TERMOACÚSTICA COM DUAS FACES TRAPEZOIDAIS/ PREENCHIMENTO: POLIESTIRENO EXPANDIDOISOPOR/ MATERIAL: GALVALUME) | m2 | 1.2 | R$ | 1.2 | R$ | 1.44
SUB-TOTAL | [6 empty] | R$ | 10.81
MÃO-DE-OBRA (SEM BDI)
SUB-TOTAL | [6 empty] | R$ | 0
OUTROS - SERVIÇOS (SEM BDI)
SETOP | ED-50380 | MONTADOR COM ENCARGOS COMPLEMENTARES | hora | 0.5 | R$ | 18.0676 | R$ | 9.03
SETOP | ED-50367 | SERVENTE COM ENCARGOS COMPLEMENTARES | hora | 1 | R$ | 13.0405 | R$ | 13.04
SUB-TOTAL | [6 empty] | R$ | 22.07
TOTAL DO SERVIÇO - R$ | [6 empty] | R$ | 32.88
ED-48402 | SERVIÇO:Cumeeira metálica galvanizada, perfil trapezoidal, fornecimento e colocação. | [5 empty] | R$ | 7.9
UNIDADE:
DESCRIÇÃO DO SERVIÇO |  |  | UNID. | QUANT. | PREÇO UNIT. DE CUSTO |  | PREÇO TOTAL DE CUSTO
MATERIAIS (SEM BDI)
SETOP | MATED- 11377 | CONJUNTO VEDAÇÃO ELÁSTICA ( DIÂMETRO DO FURO: 8MM) | u |  | R$ | 0.53893 | R$ | 0
SETOP | MATED- 12561 | CUMEEIRA GALVANIZADA TRAPEZOIDAL SIMPLES | m |  | R$ | 20.45 | R$ | 0
SETOP | MATED- 11379 | GANCHO CHATO PARA FIXAÇÃO DE TELHAS (COMPRIMENTO: 100MM) | u |  | R$ | 2.6505 | R$ | 0
SUB-TOTAL | [6 empty] | R$ | 0
MÃO-DE-OBRA (SEM BDI)
SUB-TOTAL | [6 empty] | R$ | 0
OUTROS - SERVIÇOS (SEM BDI)
SETOP | ED-50364 | AJUDANTE DE TELHADISTA COM ENCARGOS COMPLEMENTARES | hora | 0.2 | R$ | 16.97 | R$ | 3.39
SETOP | ED-50386 | TELHADISTA COM ENCARGOS COMPLEMENTARES | hora | 0.2 | R$ | 22.58 | R$ | 4.51
SUB-TOTAL | [6 empty] | R$ | 7.9
TOTAL DO SERVIÇO - R$ | [6 empty] | R$ | 7.9
ED-50678 | SERVIÇO:Rufos de chapa de aço galvanizado nº 24, chumbados na alvenaria, fornecimento e colocação. Desenvolvimento = 33cm. | [5 empty] | R$ | 30.86
UNIDADE:
DESCRIÇÃO DO SERVIÇO |  |  | UNID. | QUANT. | PREÇO UNIT. DE CUSTO |  | PREÇO TOTAL DE CUSTO
MATERIAIS (SEM BDI)
SETOP | MATED- 12526 | RUFO E CONTRA-RUFO DE CHAPA GALVANIZADA Nº 24 GSG, DESENVOLVIMENTO = 33 CM | m | 1.1 | R$ | 13.37 | R$ | 14.7
SUB-TOTAL | [6 empty] | R$ | 14.7
MÃO-DE-OBRA (SEM BDI)
SUB-TOTAL | [6 empty] | R$ | 0
OUTROS - SERVIÇOS (SEM BDI)
SETOP | ED-48303 | ARGAMASSA, TRAÇO 1:4 ( CIMENTO E AREIA), PREPARO MECÂNICO | m3 | 0.002 | R$ | 258.3177 | R$ | 0.51
SETOP | ED-50381 | PEDREIRO COM ENCARGOS COMPLEMENTARES | hora | 0.5 | R$ | 18.2619 | R$ | 9.13
SETOP | ED-50367 | SERVENTE COM ENCARGOS COMPLEMENTARES | hora | 0.5 | R$ | 13.0405 | R$ | 6.52
SUB-TOTAL | [6 empty] | R$ | 16.16
TOTAL DO SERVIÇO - R$ | [6 empty] | R$ | 30.86
ED-50652 | SERVIÇO:Calhas de chapa galvanizada nº 24, chumbadas na alvenaria, fornecimento e colocação. Desenvolvimento = 75 cm | [5 empty] | R$ | 78.47
UNIDADE:
DESCRIÇÃO DO SERVIÇO |  |  | UNID. | QUANT. | PREÇO UNIT. DE CUSTO |  | PREÇO TOTAL DE CUSTO
MATERIAIS (SEM BDI)
SETOP | MATED- 12156 | CALHA DE CHAPA GALVANIZADA Nº 22 , DESENVOLVIMENTO = 75 CM | m | 1.1 | R$ | 37.2 | R$ | 40.92
SUB-TOTAL | [6 empty] | R$ | 40.92
MÃO-DE-OBRA (SEM BDI)
SUB-TOTAL | [6 empty] | R$ | 0
OUTROS - SERVIÇOS (SEM BDI)
SETOP | ED-50381 | PEDREIRO COM ENCARGOS COMPLEMENTARES | hora | 1.2 | R$ | 18.2619 | R$ | 21.91
SETOP | ED-50367 | SERVENTE COM ENCARGOS COMPLEMENTARES | hora | 1.2 | R$ | 13.0405 | R$ | 15.64
SUB-TOTAL | [6 empty] | R$ | 37.55
TOTAL DO SERVIÇO - R$ | [6 empty] | R$ | 78.47
ED-50437 | SERVIÇO:Plantio de grama em placas tipo Esmeralda, inclusive terra vegetal, adubo e conservação por 30 dias | [5 empty] | R$ | 17.1125
UNIDADE:
DESCRIÇÃO DO SERVIÇO |  |  | UNID. | QUANT. | PREÇO UNIT. DE CUSTO |  | PREÇO TOTAL DE CUSTO
MATERIAIS (SEM BDI)
SETOP | MATED- 12837 | GRAMA ESMERALDA EM PLACAS | m2 | 1.05 | R$ | 6.35 | R$ | 6.66
SETOP | MATED- 11271 | Terra comum vegetal preta | m3 | 0.05 | R$ | 117.85 | R$ | 5.8925
SUB-TOTAL | [6 empty] | R$ | 12.5525
MÃO-DE-OBRA (SEM BDI)
SUB-TOTAL | [6 empty] | R$ | 0
OUTROS - SERVIÇOS (SEM BDI)
SETOP | ED-50367 | SERVENTE COM ENCARGOS COMPLEMENTARES | hora | 0.35 | R$ | 13.0405 | R$ | 4.56
SUB-TOTAL | [6 empty] | R$ | 4.56
TOTAL DO SERVIÇO - R$ | [6 empty] | R$ | 17.1125
ED-50433 | SERVIÇO:Plantio e preparo de covas de arbustos ornamentais em geral, exceto fornecimento de mudas | [5 empty] | R$ | 8.95
UNIDADE:
DESCRIÇÃO DO SERVIÇO |  |  | UNID. | QUANT. | PREÇO UNIT. DE CUSTO |  | PREÇO TOTAL DE CUSTO
MATERIAIS (SEM BDI)
SUB-TOTAL | [6 empty] | R$ | 0
MÃO-DE-OBRA (SEM BDI)
SUB-TOTAL | [6 empty] | R$ | 0
OUTROS - SERVIÇOS (SEM BDI)
SETOP | ED-50378 | JARDINEIRO COM ENCARGOS COMPLEMENTARES | hora | 0.45 | R$ | 19.9 | R$ | 8.95
SUB-TOTAL | [6 empty] | R$ | 8.95
TOTAL DO SERVIÇO - R$ | [6 empty] | R$ | 8.95
ED-50432 | SERVIÇO:Plantio e preparo de covas de árvores h=1,80m, com cova 60x60x60 cm, exceto fornecimento de mudas | [5 empty] | R$ | 8.79
UNIDADE:
DESCRIÇÃO DO SERVIÇO |  |  | UNID. | QUANT. | PREÇO UNIT. DE CUSTO |  | PREÇO TOTAL DE CUSTO
MATERIAIS (SEM BDI)
SUB-TOTAL | [6 empty] | R$ | 0
MÃO-DE-OBRA (SEM BDI)
SUB-TOTAL | [6 empty] | R$ | 0
OUTROS - SERVIÇOS (SEM BDI)
SETOP | ED-50378 | JARDINEIRO COM ENCARGOS COMPLEMENTARES | hora | 0.5 | R$ | 17.5816 | R$ | 8.79
SUB-TOTAL | [6 empty] | R$ | 8.79
TOTAL DO SERVIÇO - R$ | [6 empty] | R$ | 8.79
ED-51137 | SERVIÇO:Areia lavada, fornecimento e colocação | [5 empty] | R$ | 93.16
UNIDADE:
DESCRIÇÃO DO SERVIÇO |  |  | UNID. | QUANT. | PREÇO UNIT. DE CUSTO |  | PREÇO TOTAL DE CUSTO
MATERIAIS (SEM BDI)
SETOP | MATED- 11249 | AREIA LAVADA POSTO OBRA ( TIPO: GROSSA) | m3 | 1.1 | R$ | 64.9 | R$ | 71.39
SUB-TOTAL | [6 empty] | R$ | 71.39
MÃO-DE-OBRA (SEM BDI)
SUB-TOTAL | [6 empty] | R$ | 0
OUTROS - SERVIÇOS (SEM BDI)
SETOP | ED-50367 | SERVENTE COM ENCARGOS COMPLEMENTARES | hora | 1.67 | R$ | 13.0405 | R$ | 21.77
SUB-TOTAL | [6 empty] | R$ | 21.77
TOTAL DO SERVIÇO - R$ | [6 empty] | R$ | 93.16
ED-50270 | SERVIÇO:Limpeza permanente da obra | [5 empty] | R$ | 1434.45
UNIDADE:
DESCRIÇÃO DO SERVIÇO |  |  | UNID. | QUANT. | PREÇO UNIT. DE CUSTO |  | PREÇO TOTAL DE CUSTO
MATERIAIS (SEM BDI)
SUB-TOTAL | [6 empty] | R$ | 0
MÃO-DE-OBRA (SEM BDI)
SUB-TOTAL | [6 empty] | R$ | 0
OUTROS - SERVIÇOS (SEM BDI)
SETOP | ED-50367 | SERVENTE COM ENCARGOS COMPLEMENTARES | hora | 110 | R$ | 13.0405 | R$ | 1434.45
SUB-TOTAL | [6 empty] | R$ | 1434.45
TOTAL DO SERVIÇO - R$ | [6 empty] | R$ | 1434.45
ED-50266 | SERVIÇO:Limpeza final da obra | [5 empty] | R$ | 4.4871
UNIDADE:
DESCRIÇÃO DO SERVIÇO |  |  | UNID. | QUANT. | PREÇO UNIT. DE CUSTO |  | PREÇO TOTAL DE CUSTO
MATERIAIS (SEM BDI)
SETOP | MATED- 11464 | ÁCIDO MURIÁTICO | l | 0.05 | R$ | 3.12 | R$ | 0.15
SETOP | MATED- 9578 | DETERGENTE COM AMONÍACO ( AMÔNIA DILUÍDA) | l | 0.02 | R$ | 2.6 | R$ | 0.052
SETOP | MATED- 11262 | ESTOPA DE ALGODÃO | kg | 0.008 | R$ | 12.69 | R$ | 0.10152
SETOP | MATED- 11432 | SOLVENTE DILUENTE À BASE DE AGUARRÁS | l | 0.011905 | R$ | 9.5418 | R$ | 0.11359
SUB-TOTAL | [6 empty] | R$ | 0.41711
MÃO-DE-OBRA (SEM BDI)
SUB-TOTAL | [6 empty] | R$ | 0
OUTROS - SERVIÇOS (SEM BDI)
SETOP | ED-50367 | SERVENTE COM ENCARGOS COMPLEMENTARES | hora | 0.3125 | R$ | 13.0405 | R$ | 4.07
SUB-TOTAL | [6 empty] | R$ | 4.07
TOTAL DO SERVIÇO - R$ | [6 empty] | R$ | 4.4871
ED-50272 | SERVIÇO:Limpeza dos vidros e espelhos | [5 empty] | R$ | 4.56
UNIDADE:
DESCRIÇÃO DO SERVIÇO |  |  | UNID. | QUANT. | PREÇO UNIT. DE CUSTO |  | PREÇO TOTAL DE CUSTO
MATERIAIS (SEM BDI)
SUB-TOTAL | [6 empty] | R$ | 0
MÃO-DE-OBRA (SEM BDI)
SUB-TOTAL | [6 empty] | R$ | 0
OUTROS - SERVIÇOS (SEM BDI)
SETOP | ED-50367 | SERVENTE COM ENCARGOS COMPLEMENTARES | hora | 0.35 | R$ | 13.0405 | R$ | 4.56
SUB-TOTAL | [6 empty] | R$ | 4.56
TOTAL DO SERVIÇO - R$ | [6 empty] | R$ | 4.56
ED-13287 | SERVIÇO:REGULARIZAÇÃO COM ARGAMASSA DE CIMENTO E AREIA,TRAÇO 1:3, DECLIVIDADE (MIN=1%, NA DIREÇÃO DOS RALOS E ESPESSURA MÍNIMA 2,0CM | [5 empty] | R$ | 21.36
UNIDADE:
DESCRIÇÃO DO SERVIÇO |  |  | UNID. | QUANT. | PREÇO UNIT. DE CUSTO |  | PREÇO TOTAL DE CUSTO
MATERIAIS (SEM BDI)
SUB-TOTAL | [6 empty] | R$ | 0
MÃO-DE-OBRA (SEM BDI)
SUB-TOTAL | [6 empty] | R$ | 0
OUTROS - SERVIÇOS (SEM BDI)
SETOP | ED-48302 | ARGAMASSA, TRAÇO 1:3 ( CIMENTO E AREIA), PREPARO MECÂNICO | M3 | 0.022 | R$ | 295.734 | R$ | 6.5
SETOP | ED-50381 | PEDREIRO COM ENCARGOS COMPLEMENTARES | hora | 0.6 | R$ | 18.2619 | R$ | 10.95
SETOP | ED-50367 | SERVENTE COM ENCARGOS COMPLEMENTARES | hora | 0.3 | R$ | 13.0405 | R$ | 3.91
SUB-TOTAL | [6 empty] | R$ | 21.36
TOTAL DO SERVIÇO - R$ | [6 empty] | R$ | 21.36
ED-50168 | SERVIÇO:IMPERMEABILIZAÇÃO COM MANTA ASFÁLTICA | [5 empty] | R$ | 57.86
UNIDADE:
DESCRIÇÃO DO SERVIÇO |  |  | UNID. | QUANT. | PREÇO UNIT. DE CUSTO |  | PREÇO TOTAL DE CUSTO
MATERIAIS (SEM BDI)
SETOP | MATED- 11113 | IMPERMEABILI ZAÇÃO COM MANTA ASFÁLTICA E = 4 MM - FORNECIMENTO E INSTALAÇÃO | m2 | 1 | R$ | 57.86 | R$ | 57.86
SUB-TOTAL | [6 empty] | R$ | 57.86
MÃO-DE-OBRA (SEM BDI)
SUB-TOTAL | [6 empty] | R$ | 0
OUTROS - SERVIÇOS (SEM BDI)
SUB-TOTAL | [6 empty] | R$ | 0
TOTAL DO SERVIÇO - R$ | [6 empty] | R$ | 57.86
ED-50177 | SERVIÇO:ABRIGO EM CHAPA TIPO SOBREPOR OU EMBUTIR 1 PORTA DE AÇO CARBONO, COMPLETO, VIDRO TRANSPARENTE, COM A INSCRIÇÃO "INCÊNDIO", SUPORTE BASCULANTE PARA MANGUEIRA PINTADO DE VERMELHO NAS DIMENSÕES 90x60x17cm | [5 empty] | R$ | 297.86
UNIDADE:
DESCRIÇÃO DO SERVIÇO |  |  | UNID. | QUANT. | PREÇO UNIT. DE CUSTO |  | PREÇO TOTAL DE CUSTO
MATERIAIS (SEM BDI)
SETOP | MATED- 11484 | Abrigo de hidrante para incêndio externo em chapa de aço carbono ( largura: 0,60 m / altura: 0,90 m / profundidade: 0,17 m) | u | 1 | R$ | 201.56 | R$ | 201.56
SUB-TOTAL | [6 empty] | R$ | 201.56
MÃO-DE-OBRA (SEM BDI)
SUB-TOTAL | [6 empty] | R$ | 0
OUTROS - SERVIÇOS (SEM BDI)
SETOP | ED-48304 | ARGAMASSA, TRAÇO 1:5 ( CIMENTO E AREIA), PREPARO MECÂNICO | m3 | 0.009 | R$ | 266.83 | R$ | 2.4
SETOP | ED-50381 | PEDREIRO COM ENCARGOS COMPLEMENTARES | hora | 3 | R$ | 18.2619 | R$ | 54.78
SETOP | ED-50367 | SERVENTE COM ENCARGOS COMPLEMENTARES | hora | 3 | R$ | 13.0405 | R$ | 39.12
SUB-TOTAL | [6 empty] | R$ | 96.3
TOTAL DO SERVIÇO - R$ | [6 empty] | R$ | 297.86
ED-50211 | SERVIÇO:REGISTRO GLOBO D = 63mm (2 1/2") | [5 empty] | R$ | 515.34
UNIDADE:
DESCRIÇÃO DO SERVIÇO |  |  | UNID. | QUANT. | PREÇO UNIT. DE CUSTO |  | PREÇO TOTAL DE CUSTO
MATERIAIS (SEM BDI)
SETOP | MATED- 11624 | FITA DE VEDAÇÃO PARA TUBOS E CONEXÕES ROSCÁVEIS ( LARGURA: 12 MM) | m | 1.2 | R$ | 0.19 | R$ | 0.22
SETOP | MATED- 13092 | REGISTRO TIPO GLOBO ( DIÂMETRO: 2.1/2" [63 MM]/CLASSE DE PRESSÃO: PN16/ ACABAMENTO: EM LATAO COM VOLANTE/EXTREMIDADES: ROSCADAS) | un | 1 | R$ | 498.36 | R$ | 498.36
SUB-TOTAL | [6 empty] | R$ | 498.58
MÃO-DE-OBRA (SEM BDI)
SUB-TOTAL | [6 empty] | R$ | 0
OUTROS - SERVIÇOS (SEM BDI)
SETOP | ED-50363 | AJUDANTE DE BOMBEIRO/ ENCANADOR COM ENCARGOS COMPLEMENTARES | hora | 0.33333 | R$ | 13.8444 | R$ | 4.61
SETOP | ED-50374 | BOMBEIRO/ENCANADOR COM ENCARGOS COMPLEMENTARES | hora | 0.66667 | R$ | 18.2266 | R$ | 12.15
SUB-TOTAL | [6 empty] | R$ | 16.76
TOTAL DO SERVIÇO - R$ | [6 empty] | R$ | 515.34
ED-50181 | SERVIÇO:ADAPTADOR EM LATÃO PARA INSTALAÇÃO PREDIAL DE COMBATE A INCÊNDIO ENGATE RÁPIDO 1 1/2" x ROSCA INTERNA 5 FIOS 2 1/2" | [5 empty] | R$ | 49.64
UNIDADE:
DESCRIÇÃO DO SERVIÇO |  |  | UNID. | QUANT. | PREÇO UNIT. DE CUSTO |  | PREÇO TOTAL DE CUSTO
MATERIAIS (SEM BDI)
SETOP | MATED- 12069 | ADAPTADOR EM LATAO P/ INSTALACAO PREDIAL DE COMBATE A INCENDIO ENGATE RAPIDO 1 1/2" X ROSCA INTERNA 5 FIOS 2 1/2" | u | 1 | R$ | 33.61 | R$ | 33.61
SUB-TOTAL | [6 empty] | R$ | 33.61
MÃO-DE-OBRA (SEM BDI)
SUB-TOTAL | [6 empty] | R$ | 0
OUTROS - SERVIÇOS (SEM BDI)
SETOP | ED-50363 | AJUDANTE DE BOMBEIRO/ ENCANADOR COM ENCARGOS COMPLEMENTARES | hora | 0.5 | R$ | 13.8444 | R$ | 6.92
SETOP | ED-50374 | BOMBEIRO/ENCANADOR COM ENCARGOS COMPLEMENTARES | hora | 0.5 | R$ | 18.2266 | R$ | 9.11
SUB-TOTAL | [6 empty] | R$ | 16.03
TOTAL DO SERVIÇO - R$ | [6 empty] | R$ | 49.64
ED-50189 | SERVIÇO:ESGUICHO TIPO AGULHETA, JUNTA DE UNIÃO ENGATE RÁPIDO D = 38mm | [5 empty] | R$ | 86.88
UNIDADE:
DESCRIÇÃO DO SERVIÇO |  |  | UNID. | QUANT. | PREÇO UNIT. DE CUSTO |  | PREÇO TOTAL DE CUSTO
MATERIAIS (SEM BDI)
SETOP | MATED- 11483 | Esguicho com engate rápido para mangueira de incêndio (diâmetro de entrada: 2 1/2 " / diâmetro de saída: 5/8 ") | u | 1 | R$ | 70.85 | R$ | 70.85
SUB-TOTAL | [6 empty] | R$ | 70.85
MÃO-DE-OBRA (SEM BDI)
SUB-TOTAL | [6 empty] | R$ | 0
OUTROS - SERVIÇOS (SEM BDI)
SETOP | ED-50363 | AJUDANTE DE BOMBEIRO/ ENCANADOR COM ENCARGOS COMPLEMENTARES | hora | 0.5 | R$ | 13.8444 | R$ | 6.92
SETOP | ED-50374 | BOMBEIRO/ENCANADOR COM ENCARGOS COMPLEMENTARES | hora | 0.5 | R$ | 18.2266 | R$ | 9.11
SUB-TOTAL | [6 empty] | R$ | 16.03
TOTAL DO SERVIÇO - R$ | [6 empty] | R$ | 86.88
ED-50188 | SERVIÇO:CHAVE PARA CONEXÃO DE ENGATE RÁPIDO, (STORZ), 63x 38 mm | [5 empty] | R$ | 14.98
UNIDADE:
DESCRIÇÃO DO SERVIÇO |  |  | UNID. | QUANT. | PREÇO UNIT. DE CUSTO |  | PREÇO TOTAL DE CUSTO
MATERIAIS (SEM BDI)
SETOP | MATED- 13049 | CHAVE PARA CONEXÕES DE ENGATE RÁPIDO, (STORZ), 63 x 38 MM | u | 1 | R$ | 11.42 | R$ | 11.42
SUB-TOTAL | [6 empty] | R$ | 11.42
MÃO-DE-OBRA (SEM BDI)
SUB-TOTAL | [6 empty] | R$ | 0
OUTROS - SERVIÇOS (SEM BDI)
SETOP | ED-50362 | AJUDANTE DE ELETRICISTA COM ENCARGOS COMPLEMENTARES | hora | 0.11 | R$ | 13.924 | R$ | 1.53
SETOP | ED-50373 | ELETRICISTA COM ENCARGOS COMPLEMENTARES | hora | 0.11 | R$ | 18.4563 | R$ | 2.03
SUB-TOTAL | [6 empty] | R$ | 3.56
TOTAL DO SERVIÇO - R$ | [6 empty] | R$ | 14.98
ED-50195 | SERVIÇO:HIDRANTE DE RECALQUE COMPLETO EM CAIXA DE ALVENARIA | [5 empty] | R$ | 571.7392
UNIDADE:
DESCRIÇÃO DO SERVIÇO |  |  | UNID. | QUANT. | PREÇO UNIT. DE CUSTO |  | PREÇO TOTAL DE CUSTO
MATERIAIS (SEM BDI)
SETOP | MATED- 12071 | ADAPTADOR EM LATAO P/ INSTALACAO PREDIAL DE COMBATE A INCENDIO ENGATE RAPIDO 2 1/2" X ROSCA INTERNA 5 FIOS 2 1/2" | u | 1 | R$ | 42.95 | R$ | 42.95
SETOP | MATED- 11248 | AREIA LAVADA POSTO OBRA ( TIPO: MÉDIA) | m3 | 0.08 | R$ | 64.9 | R$ | 5.192
SETOP | MATED- 11256 | CAL HIDRATADA (TIPO: CH-III) | KG | 4.91 | R$ | 0.51243 | R$ | 2.516
SETOP | MATED- 11258 | CIMENTO PORTLAND CP II-E-32 ( RESISTÊNCIA: 32,00 MPA) | kg | 22.3 | R$ | 0.30922 | R$ | 6.8957
SETOP | MATED- 11624 | FITA DE VEDAÇÃO PARA TUBOS E CONEXÕES ROSCÁVEIS ( LARGURA: 12 MM) | m | 1.41 | R$ | 0.16786 | R$ | 0.23669
SETOP | MATED- 11251 | PEDRA BRITADA POSTO OBRA ( NÚMERO: 2/GRANULOMETRIA: 19- 38 MM) | m3 | 0.0211 | R$ | 62.5 | R$ | 1.3188
SETOP | MATED- 11485 | REGISTRO TIPO GLOBO ANGULAR (APLICAÇÃO: HIDRANTES/DIÂMETRO: 2.1/2" [63 MM]/ÂNGULO: 45°/ACABAMENTO: EM LATAO COM VOLANTE/ EXTREMIDADES: ROSCADAS) | u | 1 | R$ | 120 | R$ | 120
SETOP | MATED- 12540 | TAMPA DE FERRO FUNDIDO PARA HIDRANTE DE RECALQUE | u | 1 | R$ | 146.91 | R$ | 146.91
SETOP | MATED- 11486 | Tampão cego com corrente para hidrante em latão (diâmetro da seção : 2 1/2 ") | u | 1 | R$ | 62.85 | R$ | 62.85
SETOP | MATED- 11315 | TIJOLO COMUM MACIÇO 5, 7X9X19CM (COMPRIMENTO: 190, 00MM / LARGURA: 90,00MM / ALTURA: 57,00MM) | u | 90 | R$ | 0.26 | R$ | 23.4
SUB-TOTAL | [6 empty] | R$ | 412.2692
MÃO-DE-OBRA (SEM BDI)
SUB-TOTAL | [6 empty] | R$ | 0
OUTROS - SERVIÇOS (SEM BDI)
SETOP | ED-50363 | AJUDANTE DE BOMBEIRO/ ENCANADOR COM ENCARGOS COMPLEMENTARES | hora | 1.15 | R$ | 13.8444 | R$ | 15.92
SETOP | ED-50374 | BOMBEIRO/ENCANADOR COM ENCARGOS COMPLEMENTARES | hora | 1.15 | R$ | 18.2266 | R$ | 20.96
SETOP | ED-50381 | PEDREIRO COM ENCARGOS COMPLEMENTARES | hora | 3 | R$ | 18.2619 | R$ | 54.78
SETOP | ED-50367 | SERVENTE COM ENCARGOS COMPLEMENTARES | hora | 5.2 | R$ | 13.0405 | R$ | 67.81
SUB-TOTAL | [6 empty] | R$ | 159.47
TOTAL DO SERVIÇO - R$ | [6 empty] | R$ | 571.7392
ED-50198 | SERVIÇO:MANÔMETRO WILLY, MOD. 2 1/2", ESCALA DE LEITURA DE 0 A 100 PSI | [5 empty] | R$ | 59.86
UNIDADE:
DESCRIÇÃO DO SERVIÇO |  |  | UNID. | QUANT. | PREÇO UNIT. DE CUSTO |  | PREÇO TOTAL DE CUSTO
MATERIAIS (SEM BDI)
SETOP | MATED- 13048 | MANÔMETRO WILLY, MOD. 2 1/2", ESCALA DE LEITURA DE 0 A 100 PSI | u | 1 | R$ | 46.92 | R$ | 46.92
SUB-TOTAL | [6 empty] | R$ | 46.92
MÃO-DE-OBRA (SEM BDI)
SUB-TOTAL | [6 empty] | R$ | 0
OUTROS - SERVIÇOS (SEM BDI)
SETOP | ED-50362 | AJUDANTE DE ELETRICISTA COM ENCARGOS COMPLEMENTARES | hora | 0.4 | R$ | 13.924 | R$ | 5.56
SETOP | ED-50373 | ELETRICISTA COM ENCARGOS COMPLEMENTARES | hora | 0.4 | R$ | 18.4563 | R$ | 7.38
SUB-TOTAL | [6 empty] | R$ | 12.94
TOTAL DO SERVIÇO - R$ | [6 empty] | R$ | 59.86
ED-50185 | SERVIÇO:PRESSOSTATO TELEMECANIQUE, MODELO XML B004 A2S11, COM ESCALA DE 3 A 58 PSI | [5 empty] | R$ | 879.5
UNIDADE:
DESCRIÇÃO DO SERVIÇO |  |  | UNID. | QUANT. | PREÇO UNIT. DE CUSTO |  | PREÇO TOTAL DE CUSTO
MATERIAIS (SEM BDI)
SETOP | MATED- 13047 | PRESSOSTATO TELEMECANIQUE, MODELO XML B004 A2S11, COM ESCALA DE 3 A 58 PSI | u | 1 | R$ | 749.99 | R$ | 749.99
SUB-TOTAL | [6 empty] | R$ | 749.99
MÃO-DE-OBRA (SEM BDI)
SUB-TOTAL | [6 empty] | R$ | 0
OUTROS - SERVIÇOS (SEM BDI)
SETOP | ED-50362 | AJUDANTE DE ELETRICISTA COM ENCARGOS COMPLEMENTARES | hora | 4 | R$ | 13.924 | R$ | 55.69
SETOP | ED-50373 | ELETRICISTA COM ENCARGOS COMPLEMENTARES | hora | 4 | R$ | 18.4563 | R$ | 73.82
SUB-TOTAL | [6 empty] | R$ | 129.51
TOTAL DO SERVIÇO - R$ | [6 empty] | R$ | 879.5
ED-50186 | SERVIÇO:CILINDRO DE PRESSÃO OU MOLA PNEUMÁTICA DE DIÂMETRO 150 mm, COMPRIMENTO DE 1,20 m COM GARRAS PARA FIXAÇÃO NA PAREDE | [5 empty] | R$ | 319.59
UNIDADE:
DESCRIÇÃO DO SERVIÇO |  |  | UNID. | QUANT. | PREÇO UNIT. DE CUSTO |  | PREÇO TOTAL DE CUSTO
MATERIAIS (SEM BDI)
SETOP | MATED- 12976 | CILINDRO DE PRESSÃO OU MOLA PNEUMÁTICA DE DIÂMETRO 150mm, COMPRIMENTO DE 1,20m COM GARRAS PARA FIXAÇÃO NA PAREDE | u | 1 | R$ | 254.84 | R$ | 254.84
SUB-TOTAL | [6 empty] | R$ | 254.84
MÃO-DE-OBRA (SEM BDI)
SUB-TOTAL | [6 empty] | R$ | 0
OUTROS - SERVIÇOS (SEM BDI)
SETOP | ED-50362 | AJUDANTE DE ELETRICISTA COM ENCARGOS COMPLEMENTARES | hora | 2 | R$ | 13.924 | R$ | 27.84
SETOP | ED-50373 | ELETRICISTA COM ENCARGOS COMPLEMENTARES | hora | 2 | R$ | 18.4563 | R$ | 36.91
SUB-TOTAL | [6 empty] | R$ | 64.75
TOTAL DO SERVIÇO - R$ | [6 empty] | R$ | 319.59
ED-50046 | SERVIÇO:FORNECIMENTO E ASSENTAMENTO DE TUBO DE AÇO GALVANIZADO COM COSTURA, INCLUSIVE CONEXÕES E SUPORTES, D = 2 1/2" | [5 empty] | R$ | 157.638
UNIDADE:
DESCRIÇÃO DO SERVIÇO |  |  | UNID. | QUANT. | PREÇO UNIT. DE CUSTO |  | PREÇO TOTAL DE CUSTO
MATERIAIS (SEM BDI)
SETOP | MATED- 11624 | FITA DE VEDAÇÃO PARA TUBOS E CONEXÕES ROSCÁVEIS ( LARGURA: 12 MM) | m | 1.69 | R$ | 0.16786 | R$ | 0.28
SETOP | MATED- 11587 | Tubo de aço galvanizado sem costura líquidos/gases/vapores/ conducao em geral (diâmetro da seção: 2 1/2 " / schedule: 40) | m | 1.4 | R$ | 71.17 | R$ | 99.638
SUB-TOTAL | [6 empty] | R$ | 99.918
MÃO-DE-OBRA (SEM BDI)
SUB-TOTAL | [6 empty] | R$ | 0
OUTROS - SERVIÇOS (SEM BDI)
SETOP | ED-50363 | AJUDANTE DE BOMBEIRO/ ENCANADOR COM ENCARGOS COMPLEMENTARES | hora | 1.8 | R$ | 13.8444 | R$ | 24.92
SETOP | ED-50374 | BOMBEIRO/ENCANADOR COM ENCARGOS COMPLEMENTARES | hora | 1.8 | R$ | 18.2266 | R$ | 32.8
SUB-TOTAL | [6 empty] | R$ | 57.72
TOTAL DO SERVIÇO - R$ | [6 empty] | R$ | 157.638
ED-50041 | SERVIÇO:FORNECIMENTO E ASSENTAMENTO DE TUBO DE AÇO GALVANIZADO COM COSTURA, INCLUSIVE CONEXÕES E SUPORTES, D = 3/4" | [5 empty] | R$ | 60.588
UNIDADE:
DESCRIÇÃO DO SERVIÇO |  |  | UNID. | QUANT. | PREÇO UNIT. DE CUSTO |  | PREÇO TOTAL DE CUSTO
MATERIAIS (SEM BDI)
SETOP | MATED- 11624 | FITA DE VEDAÇÃO PARA TUBOS E CONEXÕES ROSCÁVEIS ( LARGURA: 12 MM) | m | 0.56 | R$ | 0.16786 | R$ | 0.09
SETOP | MATED- 11582 | Tubo de aço galvanizado sem costura líquidos/gases/vapores/ conducao em geral (diâmetro da seção: 3/4 " / schedule: 40) | m | 1.6 | R$ | 21.78 | R$ | 34.848
SUB-TOTAL | [6 empty] | R$ | 34.938
MÃO-DE-OBRA (SEM BDI)
SUB-TOTAL | [6 empty] | R$ | 0
OUTROS - SERVIÇOS (SEM BDI)
SETOP | ED-50363 | AJUDANTE DE BOMBEIRO/ ENCANADOR COM ENCARGOS COMPLEMENTARES | hora | 0.8 | R$ | 13.8444 | R$ | 11.07
SETOP | ED-50374 | BOMBEIRO/ENCANADOR COM ENCARGOS COMPLEMENTARES | hora | 0.8 | R$ | 18.2266 | R$ | 14.58
SUB-TOTAL | [6 empty] | R$ | 25.65
TOTAL DO SERVIÇO - R$ | [6 empty] | R$ | 60.588
ED-49981 | SERVIÇO:REGISTRO DE GAVETA BRUTO D = 65 MM (2 1/2") - PADRÃO MÉDIO | [5 empty] | R$ | 305.56
UNIDADE:
DESCRIÇÃO DO SERVIÇO |  |  | UNID. | QUANT. | PREÇO UNIT. DE CUSTO |  | PREÇO TOTAL DE CUSTO
MATERIAIS (SEM BDI)
SETOP | MATED- 11624 | FITA DE VEDAÇÃO PARA TUBOS E CONEXÕES ROSCÁVEIS ( LARGURA: 12 MM) | m | 2.82 | R$ | 0.16786 | R$ | 0.47
SETOP | MATED- 11512 | Registro de gaveta - padrão médio ( diâmetro da seção: 2 1/2 " / tipo de acabamento: BRUTO) | u | 1 | R$ | 268.21 | R$ | 268.21
SUB-TOTAL | [6 empty] | R$ | 268.68
MÃO-DE-OBRA (SEM BDI)
SUB-TOTAL | [6 empty] | R$ | 0
OUTROS - SERVIÇOS (SEM BDI)
SETOP | ED-50363 | AJUDANTE DE BOMBEIRO/ ENCANADOR COM ENCARGOS COMPLEMENTARES | hora | 1.15 | R$ | 13.8444 | R$ | 15.92
SETOP | ED-50374 | BOMBEIRO/ENCANADOR COM ENCARGOS COMPLEMENTARES | hora | 1.15 | R$ | 18.2266 | R$ | 20.96
SUB-TOTAL | [6 empty] | R$ | 36.88
TOTAL DO SERVIÇO - R$ | [6 empty] | R$ | 305.56
ED-49971 | SERVIÇO:REGISTRO DE GAVETA BRUTO D = 20 MM (3/4") - PADRÃO MÉDIO | [5 empty] | R$ | 125.52
UNIDADE:
DESCRIÇÃO DO SERVIÇO |  |  | UNID. | QUANT. | PREÇO UNIT. DE CUSTO |  | PREÇO TOTAL DE CUSTO
MATERIAIS (SEM BDI)
SUB-TOTAL | [6 empty] | R$ | 0
MÃO-DE-OBRA (SEM BDI)
SUB-TOTAL | [6 empty] | R$ | 0
OUTROS - SERVIÇOS (SEM BDI)
SETOP | ED-49870 | CAIXA DE ESGOTO DE INSPEÇÃO/ PASSAGEM EM ALVENARIA ( 30X30X30CM), REVESTIMENTO EM ARGAMASSA COM ADITIVO IMPERMEABILIZANTE, COM TAMPA DE CONCRETO, INCLUSIVE ESCAVAÇÃO, REATERRO E TRANSPORTE E RETIRADA DO MATERIAL ESCAVADO (EM CAÇAMBA) | un | 1 | R$ | 81.76 | R$ | 81.76
SETOP | ED-49971 | REGISTRO DE GAVETA BRUTO D = 20 MM (3/4") - PADRÃO MÉDIO | un | 1 | R$ | 43.76 | R$ | 43.76
SUB-TOTAL | [6 empty] | R$ | 125.52
TOTAL DO SERVIÇO - R$ | [6 empty] | R$ | 125.52
ED-50220 | SERVIÇO:VÁLVULA RETENÇÃO HORIZONTAL D = 63 MM (2 1/2") | [5 empty] | R$ | 236.76
UNIDADE:
DESCRIÇÃO DO SERVIÇO |  |  | UNID. | QUANT. | PREÇO UNIT. DE CUSTO |  | PREÇO TOTAL DE CUSTO
MATERIAIS (SEM BDI)
SETOP | MATED- 11624 | FITA DE VEDAÇÃO PARA TUBOS E CONEXÕES ROSCÁVEIS ( LARGURA: 12 MM) | m | 2.82 | R$ | 0.16786 | R$ | 0.47
SETOP | MATED- 12533 | VÁLVULA RETENÇÃO HORIZONTAL D = 63 MM (2 1/2") | u | 1 | R$ | 199.41 | R$ | 199.41
SUB-TOTAL | [6 empty] | R$ | 199.88
MÃO-DE-OBRA (SEM BDI)
SUB-TOTAL | [6 empty] | R$ | 0
OUTROS - SERVIÇOS (SEM BDI)
SETOP | ED-50363 | AJUDANTE DE BOMBEIRO/ ENCANADOR COM ENCARGOS COMPLEMENTARES | hora | 1.15 | R$ | 13.8444 | R$ | 15.92
SETOP | ED-50374 | BOMBEIRO/ENCANADOR COM ENCARGOS COMPLEMENTARES | hora | 1.15 | R$ | 18.2266 | R$ | 20.96
SUB-TOTAL | [6 empty] | R$ | 36.88
TOTAL DO SERVIÇO - R$ | [6 empty] | R$ | 236.76
ED-50018 | SERVIÇO:TUBO EM PVC SOLDÁVEL MARROM, INCLUSIVE CONEXÕES Ø20MM | [5 empty] | R$ | 12.7736
UNIDADE:
DESCRIÇÃO DO SERVIÇO |  |  | UNID. | QUANT. | PREÇO UNIT. DE CUSTO |  | PREÇO TOTAL DE CUSTO
MATERIAIS (SEM BDI)
SETOP | MATED- 11613 | ADESIVO PARA TUBO DE PVC RÍGIDO | kg | 0.0005 | R$ | 43.05 | R$ | 0.02
SETOP | MATED- 11262 | ESTOPA DE ALGODÃO | kg | 0.0033333 | R$ | 11.2116 | R$ | 0.037372
SETOP | MATED- 8598 | LIXA D'AGUA EM FOLHA (GRANA: 100/DIMENSÃO: 225x275MM) | un | 0.0033333 | R$ | 1.02 | R$ | 0.0034
SETOP | MATED- 11589 | SOLUÇÃO LIMPADORA PARA PVC RÍGIDO | l | 0.0003 | R$ | 29.49 | R$ | 0.008847
SETOP | MATED- 11596 | TUBO SOLDÁVEL DE PVC MARROM PARA ÁGUA FRIA ( DIÂMETRO DA SEÇÃO: 20 MM) | m | 1.15 | R$ | 1.76 | R$ | 2.024
SUB-TOTAL | [6 empty] | R$ | 2.0936
MÃO-DE-OBRA (SEM BDI)
SUB-TOTAL | [6 empty] | R$ | 0
OUTROS - SERVIÇOS (SEM BDI)
SETOP | ED-50363 | AJUDANTE DE BOMBEIRO/ ENCANADOR COM ENCARGOS COMPLEMENTARES | hora | 0.33333 | R$ | 13.8444 | R$ | 4.61
SETOP | ED-50374 | BOMBEIRO/ENCANADOR COM ENCARGOS COMPLEMENTARES | hora | 0.33333 | R$ | 18.2266 | R$ | 6.07
SUB-TOTAL | [6 empty] | R$ | 10.68
TOTAL DO SERVIÇO - R$ | [6 empty] | R$ | 12.7736
| #N/A | [5 empty] | R$ | 14.8092
UNIDADE:
DESCRIÇÃO DO SERVIÇO |  |  | UNID. | QUANT. | PREÇO UNIT. DE CUSTO |  | PREÇO TOTAL DE CUSTO
MATERIAIS (SEM BDI)
SETOP | MATED- 11613 | ADESIVO PARA TUBO DE PVC RÍGIDO | kg | 0.0007 | R$ | 38.0347 | R$ | 0.02
SETOP | MATED- 11262 | ESTOPA DE ALGODÃO | kg | 0.0033333 | R$ | 11.2116 | R$ | 0.037372
SETOP | MATED- 8598 | LIXA D'AGUA EM FOLHA (GRANA: 100/DIMENSÃO: 225x275MM) | un | 0.0033333 | R$ | 0.90117 | R$ | 0.0030039
SETOP | MATED- 11589 | SOLUÇÃO LIMPADORA PARA PVC RÍGIDO | l | 0.0003 | R$ | 26.0544 | R$ | 0.0078163
SETOP | MATED- 11597 | TUBO SOLDÁVEL DE PVC MARROM PARA ÁGUA FRIA ( DIÂMETRO DA SEÇÃO: 25 MM) | m | 1.15 | R$ | 2.34 | R$ | 2.691
SUB-TOTAL | [6 empty] | R$ | 2.7592
MÃO-DE-OBRA (SEM BDI)
SUB-TOTAL | [6 empty] | R$ | 0
OUTROS - SERVIÇOS (SEM BDI)
SETOP | ED-50363 | AJUDANTE DE BOMBEIRO/ ENCANADOR COM ENCARGOS COMPLEMENTARES | hora | 0.37607 | R$ | 13.8444 | R$ | 5.2
SETOP | ED-50374 | BOMBEIRO/ENCANADOR COM ENCARGOS COMPLEMENTARES | hora | 0.37607 | R$ | 18.2266 | R$ | 6.85
SUB-TOTAL | [6 empty] | R$ | 12.05
TOTAL DO SERVIÇO - R$ | [6 empty] | R$ | 14.8092
ED-50020 | SERVIÇO:TUBO EM PVC SOLDÁVEL MARROM, INCLUSIVE CONEXÕES Ø32MM | [5 empty] | R$ | 18.4119
UNIDADE:
DESCRIÇÃO DO SERVIÇO |  |  | UNID. | QUANT. | PREÇO UNIT. DE CUSTO |  | PREÇO TOTAL DE CUSTO
MATERIAIS (SEM BDI)
SETOP | MATED- 11613 | ADESIVO PARA TUBO DE PVC RÍGIDO | kg | 0.0007 | R$ | 38.0347 | R$ | 0.02
SETOP | MATED- 11262 | ESTOPA DE ALGODÃO | kg | 0.0033333 | R$ | 11.2116 | R$ | 0.037372
SETOP | MATED- 8598 | LIXA D'AGUA EM FOLHA (GRANA: 100/DIMENSÃO: 225x275MM) | un | 0.0033333 | R$ | 0.90117 | R$ | 0.0030039
SETOP | MATED- 11589 | SOLUÇÃO LIMPADORA PARA PVC RÍGIDO | l | 0.0005 | R$ | 26.0544 | R$ | 0.013027
SETOP | MATED- 11598 | TUBO SOLDÁVEL DE PVC MARROM PARA ÁGUA FRIA ( DIÂMETRO DA SEÇÃO: 32 MM) | m | 1.15 | R$ | 5.19 | R$ | 5.9685
SUB-TOTAL | [6 empty] | R$ | 6.0419
MÃO-DE-OBRA (SEM BDI)
SUB-TOTAL | [6 empty] | R$ | 0
OUTROS - SERVIÇOS (SEM BDI)
SETOP | ED-50363 | AJUDANTE DE BOMBEIRO/ ENCANADOR COM ENCARGOS COMPLEMENTARES | hora | 0.38596 | R$ | 13.8444 | R$ | 5.34
SETOP | ED-50374 | BOMBEIRO/ENCANADOR COM ENCARGOS COMPLEMENTARES | hora | 0.38596 | R$ | 18.2266 | R$ | 7.03
SUB-TOTAL | [6 empty] | R$ | 12.37
TOTAL DO SERVIÇO - R$ | [6 empty] | R$ | 18.4119
ED-50021 | SERVIÇO:TUBO EM PVC SOLDÁVEL MARROM, INCLUSIVE CONEXÕES Ø40MM | [5 empty] | R$ | 21.7669
UNIDADE:
DESCRIÇÃO DO SERVIÇO |  |  | UNID. | QUANT. | PREÇO UNIT. DE CUSTO |  | PREÇO TOTAL DE CUSTO
MATERIAIS (SEM BDI)
SETOP | MATED- 11613 | ADESIVO PARA TUBO DE PVC RÍGIDO | kg | 0.0011 | R$ | 38.0347 | R$ | 0.04
SETOP | MATED- 11262 | ESTOPA DE ALGODÃO | kg | 0.0033333 | R$ | 11.2116 | R$ | 0.037372
SETOP | MATED- 8598 | LIXA D'AGUA EM FOLHA (GRANA: 100/DIMENSÃO: 225x275MM) | un | 0.0033333 | R$ | 0.90117 | R$ | 0.0030039
SETOP | MATED- 11589 | SOLUÇÃO LIMPADORA PARA PVC RÍGIDO | l | 0.0005 | R$ | 26.0544 | R$ | 0.013027
SETOP | MATED- 11599 | TUBO SOLDÁVEL DE PVC MARROM PARA ÁGUA FRIA ( DIÂMETRO DA SEÇÃO: 40 MM) | m | 1.15 | R$ | 7.49 | R$ | 8.6135
SUB-TOTAL | [6 empty] | R$ | 8.7069
MÃO-DE-OBRA (SEM BDI)
SUB-TOTAL | [6 empty] | R$ | 0
OUTROS - SERVIÇOS (SEM BDI)
SETOP | ED-50363 | AJUDANTE DE BOMBEIRO/ ENCANADOR COM ENCARGOS COMPLEMENTARES | hora | 0.40741 | R$ | 13.8444 | R$ | 5.64
SETOP | ED-50374 | BOMBEIRO/ENCANADOR COM ENCARGOS COMPLEMENTARES | hora | 0.40741 | R$ | 18.2266 | R$ | 7.42
SUB-TOTAL | [6 empty] | R$ | 13.06
TOTAL DO SERVIÇO - R$ | [6 empty] | R$ | 21.7669
ED-50022 | SERVIÇO:TUBO EM PVC SOLDÁVEL MARROM, INCLUSIVE CONEXÕES Ø50MM | [5 empty] | R$ | 23.5876
UNIDADE:
DESCRIÇÃO DO SERVIÇO |  |  | UNID. | QUANT. | PREÇO UNIT. DE CUSTO |  | PREÇO TOTAL DE CUSTO
MATERIAIS (SEM BDI)
SETOP | MATED- 11613 | ADESIVO PARA TUBO DE PVC RÍGIDO | kg | 0.0015 | R$ | 38.0347 | R$ | 0.05
SETOP | MATED- 11262 | ESTOPA DE ALGODÃO | kg | 0.0033333 | R$ | 11.2116 | R$ | 0.037372
SETOP | MATED- 8598 | LIXA D'AGUA EM FOLHA (GRANA: 100/DIMENSÃO: 225x275MM) | un | 0.0033333 | R$ | 0.90117 | R$ | 0.0030039
SETOP | MATED- 11589 | SOLUÇÃO LIMPADORA PARA PVC RÍGIDO | l | 0.0007 | R$ | 26.0544 | R$ | 0.018238
SETOP | MATED- 11600 | TUBO SOLDÁVEL DE PVC MARROM PARA ÁGUA FRIA ( DIÂMETRO DA SEÇÃO: 50 MM) | m | 1.15 | R$ | 9.06 | R$ | 10.419
SUB-TOTAL | [6 empty] | R$ | 10.5276
MÃO-DE-OBRA (SEM BDI)
SUB-TOTAL | [6 empty] | R$ | 0
OUTROS - SERVIÇOS (SEM BDI)
SETOP | ED-50363 | AJUDANTE DE BOMBEIRO/ ENCANADOR COM ENCARGOS COMPLEMENTARES | hora | 0.40741 | R$ | 13.8444 | R$ | 5.64
SETOP | ED-50374 | BOMBEIRO/ENCANADOR COM ENCARGOS COMPLEMENTARES | hora | 0.40741 | R$ | 18.2266 | R$ | 7.42
SUB-TOTAL | [6 empty] | R$ | 13.06
TOTAL DO SERVIÇO - R$ | [6 empty] | R$ | 23.5876
ED-50023 | SERVIÇO:TUBO EM PVC SOLDÁVEL MARROM, INCLUSIVE CONEXÕES Ø60MM | [5 empty] | R$ | 30.1376
UNIDADE:
DESCRIÇÃO DO SERVIÇO |  |  | UNID. | QUANT. | PREÇO UNIT. DE CUSTO |  | PREÇO TOTAL DE CUSTO
MATERIAIS (SEM BDI)
SETOP | MATED- 11613 | ADESIVO PARA TUBO DE PVC RÍGIDO | kg | 0.0019 | R$ | 38.0347 | R$ | 0.07
SETOP | MATED- 11262 | ESTOPA DE ALGODÃO | kg | 0.033333 | R$ | 11.2116 | R$ | 0.37372
SETOP | MATED- 8598 | LIXA D'AGUA EM FOLHA (GRANA: 100/DIMENSÃO: 225x275MM) | un | 0.033333 | R$ | 0.90117 | R$ | 0.030039
SETOP | MATED- 11589 | SOLUÇÃO LIMPADORA PARA PVC RÍGIDO | l | 0.0008 | R$ | 26.0544 | R$ | 0.020844
SETOP | MATED- 11601 | TUBO SOLDÁVEL DE PVC MARROM PARA ÁGUA FRIA ( DIÂMETRO DA SEÇÃO: 60 MM) | m | 1.15 | R$ | 14.42 | R$ | 16.583
SUB-TOTAL | [6 empty] | R$ | 17.0776
MÃO-DE-OBRA (SEM BDI)
SUB-TOTAL | [6 empty] | R$ | 0
OUTROS - SERVIÇOS (SEM BDI)
SETOP | ED-50363 | AJUDANTE DE BOMBEIRO/ ENCANADOR COM ENCARGOS COMPLEMENTARES | hora | 0.40741 | R$ | 13.8444 | R$ | 5.64
SETOP | ED-50374 | BOMBEIRO/ENCANADOR COM ENCARGOS COMPLEMENTARES | hora | 0.40741 | R$ | 18.2266 | R$ | 7.42
SUB-TOTAL | [6 empty] | R$ | 13.06
TOTAL DO SERVIÇO - R$ | [6 empty] | R$ | 30.1376
ED-49991 | SERVIÇO:FORNECIMENTO E INSTALAÇÃO DE REGISTRO DE GAVETA EM METAL, COM ACABAMENTO CROMADO. REF.: DECA, CELITE, FABRIMAR OU EQUIVALENTE, Ø 25MM (3/4) | [5 empty] | R$ | 67.24
UNIDADE:
DESCRIÇÃO DO SERVIÇO |  |  | UNID. | QUANT. | PREÇO UNIT. DE CUSTO |  | PREÇO TOTAL DE CUSTO
MATERIAIS (SEM BDI)
SETOP | MATED- 11624 | FITA DE VEDAÇÃO PARA TUBOS E CONEXÕES ROSCÁVEIS ( LARGURA: 12 MM) | m | 1.2 | R$ | 0.16786 | R$ | 0.2
SETOP | MATED- 11503 | Registro de gaveta com canopla - padrão médio (diâmetro da seção: 1 ") | u | 1 | R$ | 47.49 | R$ | 47.49
SUB-TOTAL | [6 empty] | R$ | 47.69
MÃO-DE-OBRA (SEM BDI)
SUB-TOTAL | [6 empty] | R$ | 0
OUTROS - SERVIÇOS (SEM BDI)
SETOP | ED-50363 | AJUDANTE DE BOMBEIRO/ ENCANADOR COM ENCARGOS COMPLEMENTARES | hora | 0.61 | R$ | 13.8444 | R$ | 8.44
SETOP | ED-50374 | BOMBEIRO/ENCANADOR COM ENCARGOS COMPLEMENTARES | hora | 0.61 | R$ | 18.2266 | R$ | 11.11
SUB-TOTAL | [6 empty] | R$ | 19.55
TOTAL DO SERVIÇO - R$ | [6 empty] | R$ | 67.24
ED-49975 | SERVIÇO:FORNECIMENTO E INSTALAÇÃO DE REGISTRO DE GAVETA EM METAL, COM ACABAMENTO BRUTO AMARELO. REF.: DECA, CELITE, FABRIMAR OU EQUIVALENTE D = 32 MM | [5 empty] | R$ | 67.55
UNIDADE:
DESCRIÇÃO DO SERVIÇO |  |  | UNID. | QUANT. | PREÇO UNIT. DE CUSTO |  | PREÇO TOTAL DE CUSTO
MATERIAIS (SEM BDI)
SETOP | MATED- 11624 | FITA DE VEDAÇÃO PARA TUBOS E CONEXÕES ROSCÁVEIS ( LARGURA: 12 MM) | m | 1.5 | R$ | 0.16786 | R$ | 0.25
SETOP | MATED- 11509 | Registro de gaveta - padrão médio ( diâmetro da seção: 1 1/4 " / tipo de acabamento: BRUTO) | UNID. | 1 | R$ | 36.84 | R$ | 36.84
SUB-TOTAL | [6 empty] | R$ | 37.09
MÃO-DE-OBRA (SEM BDI)
SUB-TOTAL | [6 empty] | R$ | 0
OUTROS - SERVIÇOS (SEM BDI)
SETOP | ED-50363 | AJUDANTE DE BOMBEIRO/ ENCANADOR COM ENCARGOS COMPLEMENTARES | hora | 0.95 | R$ | 13.8444 | R$ | 13.15
SETOP | ED-50374 | BOMBEIRO/ENCANADOR COM ENCARGOS COMPLEMENTARES | hora | 0.95 | R$ | 18.2266 | R$ | 17.31
SUB-TOTAL | [6 empty] | R$ | 30.46
TOTAL DO SERVIÇO - R$ | [6 empty] | R$ | 67.55
ED-49977 | SERVIÇO:FORNECIMENTO E INSTALAÇÃO DE REGISTRO DE GAVETA EM METAL, COM ACABAMENTO BRUTO AMARELO. REF.: DECA, CELITE, FABRIMAR OU EQUIVALENTE D = 40 MM | [5 empty] | R$ | 81.55
UNIDADE:
DESCRIÇÃO DO SERVIÇO |  |  | UNID. | QUANT. | PREÇO UNIT. DE CUSTO |  | PREÇO TOTAL DE CUSTO
MATERIAIS (SEM BDI)
SETOP | MATED- 11624 | FITA DE VEDAÇÃO PARA TUBOS E CONEXÕES ROSCÁVEIS ( LARGURA: 12 MM) | m | 1.88 | R$ | 0.16786 | R$ | 0.31
SETOP | MATED- 11510 | Registro de gaveta - padrão médio ( diâmetro da seção: 1 1/2 " / tipo de acabamento: BRUTO) | UNID. | 1 | R$ | 50.78 | R$ | 50.78
SUB-TOTAL | [6 empty] | R$ | 51.09
MÃO-DE-OBRA (SEM BDI)
SUB-TOTAL | [6 empty] | R$ | 0
OUTROS - SERVIÇOS (SEM BDI)
SETOP | ED-50363 | AJUDANTE DE BOMBEIRO/ ENCANADOR COM ENCARGOS COMPLEMENTARES | hora | 0.95 | R$ | 13.8444 | R$ | 13.15
SETOP | ED-50374 | BOMBEIRO/ENCANADOR COM ENCARGOS COMPLEMENTARES | hora | 0.95 | R$ | 18.2266 | R$ | 17.31
SUB-TOTAL | [6 empty] | R$ | 30.46
TOTAL DO SERVIÇO - R$ | [6 empty] | R$ | 81.55
ED-49845 | SERVIÇO:FORNECIMENTO E INSTALAÇÃO DE ADAPTADOR PARA REGISTRO. REF.: TIGRE, AKROS, AMANCO OU EQUIVALENTE Ø25MM x 3/4" | [5 empty] | R$ | 15.9044
UNIDADE:
DESCRIÇÃO DO SERVIÇO |  |  | UNID. | QUANT. | PREÇO UNIT. DE CUSTO |  | PREÇO TOTAL DE CUSTO
MATERIAIS (SEM BDI)
SETOP | MATED- 11591 | Adaptador soldável de PVC marrom com flanges e anel para caixa dágua para água fria (diâmetro da parte roscável: 3/4 " / diâmetro da parte soldável: 25,00 mm) | u | 1 | R$ | 12.68 | R$ | 12.68
SETOP | MATED- 11613 | ADESIVO PARA TUBO DE PVC RÍGIDO | kg | 0.007 | R$ | 38.0347 | R$ | 0.26624
SETOP | MATED- 11589 | SOLUÇÃO LIMPADORA PARA PVC RÍGIDO | l | 0.003 | R$ | 26.0544 | R$ | 0.078163
SUB-TOTAL | [6 empty] | R$ | 13.0244
MÃO-DE-OBRA (SEM BDI)
SUB-TOTAL | [6 empty] | R$ | 0
OUTROS - SERVIÇOS (SEM BDI)
SETOP | ED-50363 | AJUDANTE DE BOMBEIRO/ ENCANADOR COM ENCARGOS COMPLEMENTARES | hora | 0.09 | R$ | 13.8444 | R$ | 1.24
SETOP | ED-50374 | BOMBEIRO/ENCANADOR COM ENCARGOS COMPLEMENTARES | hora | 0.09 | R$ | 18.2266 | R$ | 1.64
SUB-TOTAL | [6 empty] | R$ | 2.88
TOTAL DO SERVIÇO - R$ | [6 empty] | R$ | 15.9044
ED-49846 | SERVIÇO:FORNECIMENTO E INSTALAÇÃO DE ADAPTADOR PARA REGISTRO. REF.: TIGRE, AKROS, AMANCO OU EQUIVALENTE Ø32MM x 1" | [5 empty] | R$ | 19.1944
UNIDADE:
DESCRIÇÃO DO SERVIÇO |  |  | UNID. | QUANT. | PREÇO UNIT. DE CUSTO |  | PREÇO TOTAL DE CUSTO
MATERIAIS (SEM BDI)
SETOP | MATED- 11592 | Adaptador soldável de PVC marrom com flanges e anel para caixa dágua para água fria (diâmetro da parte roscável: 1 " / diâmetro da parte soldável: 32,00 mm) | u | 1 | R$ | 15.97 | R$ | 15.97
SETOP | MATED- 11613 | ADESIVO PARA TUBO DE PVC RÍGIDO | kg | 0.007 | R$ | 38.0347 | R$ | 0.26624
SETOP | MATED- 11589 | SOLUÇÃO LIMPADORA PARA PVC RÍGIDO | l | 0.003 | R$ | 26.0544 | R$ | 0.078163
SUB-TOTAL | [6 empty] | R$ | 16.3144
MÃO-DE-OBRA (SEM BDI)
SUB-TOTAL | [6 empty] | R$ | 0
OUTROS - SERVIÇOS (SEM BDI)
SETOP | ED-50363 | AJUDANTE DE BOMBEIRO/ ENCANADOR COM ENCARGOS COMPLEMENTARES | hora | 0.09 | R$ | 13.8444 | R$ | 1.24
SETOP | ED-50374 | BOMBEIRO/ENCANADOR COM ENCARGOS COMPLEMENTARES | hora | 0.09 | R$ | 18.2266 | R$ | 1.64
SUB-TOTAL | [6 empty] | R$ | 2.88
TOTAL DO SERVIÇO - R$ | [6 empty] | R$ | 19.1944
ED-49847 | SERVIÇO:FORNECIMENTO E INSTALAÇÃO DE ADAPTADOR PARA REGISTRO. REF.: TIGRE, AKROS, AMANCO OU EQUIVALENTE Ø40MM x 1.1/4" | [5 empty] | R$ | 30.7885
UNIDADE:
DESCRIÇÃO DO SERVIÇO |  |  | UNID. | QUANT. | PREÇO UNIT. DE CUSTO |  | PREÇO TOTAL DE CUSTO
MATERIAIS (SEM BDI)
SETOP | MATED- 11593 | Adaptador soldável de PVC marrom com flanges e anel para caixa dágua para água fria (diâmetro da parte roscável: 1 1/4 " / diâmetro da parte soldável: 40,00 mm) | un | 1 | R$ | 25.9 | R$ | 25.9
SETOP | MATED- 11613 | ADESIVO PARA TUBO DE PVC RÍGIDO | kg | 0.008 | R$ | 38.0347 | R$ | 0.30428
SETOP | MATED- 11589 | SOLUÇÃO LIMPADORA PARA PVC RÍGIDO | l | 0.004 | R$ | 26.0544 | R$ | 0.10422
SUB-TOTAL | [6 empty] | R$ | 26.3085
MÃO-DE-OBRA (SEM BDI)
SUB-TOTAL | [6 empty] | R$ | 0
OUTROS - SERVIÇOS (SEM BDI)
SETOP | ED-50363 | AJUDANTE DE BOMBEIRO/ ENCANADOR COM ENCARGOS COMPLEMENTARES | hora | 0.14 | R$ | 13.8444 | R$ | 1.93
SETOP | ED-50374 | BOMBEIRO/ENCANADOR COM ENCARGOS COMPLEMENTARES | hora | 0.14 | R$ | 18.2266 | R$ | 2.55
SUB-TOTAL | [6 empty] | R$ | 4.48
TOTAL DO SERVIÇO - R$ | [6 empty] | R$ | 30.7885
ED-49849 | SERVIÇO:FORNECIMENTO E INSTALAÇÃO DE ADAPTADOR PARA REGISTRO. REF.: TIGRE, AKROS, AMANCO OU EQUIVALENTE Ø60MM x 2” | [5 empty] | R$ | 41.6176
UNIDADE:
DESCRIÇÃO DO SERVIÇO |  |  | UNID. | QUANT. | PREÇO UNIT. DE CUSTO |  | PREÇO TOTAL DE CUSTO
MATERIAIS (SEM BDI)
SETOP | MATED- 11595 | Adaptador soldável de PVC marrom com flanges e anel para caixa dágua para água fria (diâmetro da parte roscável: 2 " / diâmetro da parte soldável: 60,00 mm) | un | 1 | R$ | 36.32 | R$ | 36.32
SETOP | MATED- 11613 | ADESIVO PARA TUBO DE PVC RÍGIDO | kg | 0.0167 | R$ | 38.0347 | R$ | 0.63518
SETOP | MATED- 11589 | SOLUÇÃO LIMPADORA PARA PVC RÍGIDO | l | 0.007 | R$ | 26.0544 | R$ | 0.18238
SUB-TOTAL | [6 empty] | R$ | 37.1376
MÃO-DE-OBRA (SEM BDI)
SUB-TOTAL | [6 empty] | R$ | 0
OUTROS - SERVIÇOS (SEM BDI)
SETOP | ED-50363 | AJUDANTE DE BOMBEIRO/ ENCANADOR COM ENCARGOS COMPLEMENTARES | hora | 0.14 | R$ | 13.8444 | R$ | 1.93
SETOP | ED-50374 | BOMBEIRO/ENCANADOR COM ENCARGOS COMPLEMENTARES | hora | 0.14 | R$ | 18.2266 | R$ | 2.55
SUB-TOTAL | [6 empty] | R$ | 4.48
TOTAL DO SERVIÇO - R$ | [6 empty] | R$ | 41.6176
ED-50304 | SERVIÇO:FORNECIMENTO E INSTALAÇÃO DE TORNEIRA DE BOIA VAZAO TOTAL 3/4" COM BALÃO PLÁSTICO.REF.: TIGRE, AKROS, AMANCO OU EQUIVALENTE | [5 empty] | R$ | 44.43
UNIDADE:
DESCRIÇÃO DO SERVIÇO |  |  | UNID. | QUANT. | PREÇO UNIT. DE CUSTO |  | PREÇO TOTAL DE CUSTO
MATERIAIS (SEM BDI)
SETOP | MATED- 11624 | FITA DE VEDAÇÃO PARA TUBOS E CONEXÕES ROSCÁVEIS ( LARGURA: 12 MM) | m | 0.47 | R$ | 0.16786 | R$ | 0.07
SETOP | MATED- 11737 | TORNEIRA DE BÓIA EM LATÃO E BÓIA PLÁSTICA PARA CAIXA D ÁGUA (DIÂMETRO DA SEÇÃO: 3/4" ) | un | 1 | R$ | 35.39 | R$ | 35.39
SUB-TOTAL | [6 empty] | R$ | 35.46
MÃO-DE-OBRA (SEM BDI)
SUB-TOTAL | [6 empty] | R$ | 0
OUTROS - SERVIÇOS (SEM BDI)
SETOP | ED-50363 | AJUDANTE DE BOMBEIRO/ ENCANADOR COM ENCARGOS COMPLEMENTARES | hora | 0.28 | R$ | 13.8444 | R$ | 3.87
SETOP | ED-50374 | BOMBEIRO/ENCANADOR COM ENCARGOS COMPLEMENTARES | hora | 0.28 | R$ | 18.2266 | R$ | 5.1
SUB-TOTAL | [6 empty] | R$ | 8.97
TOTAL DO SERVIÇO - R$ | [6 empty] | R$ | 44.43
ED-49949 | SERVIÇO:HIDRÔMETRO COM CAVALETE E REGISTRO D = 1" COPASA. REF.: CONFORME NORMAS DA CONCESSIONARIA LOCAL. | [5 empty] | R$ | 378.82
UNIDADE:
DESCRIÇÃO DO SERVIÇO |  |  | UNID. | QUANT. | PREÇO UNIT. DE CUSTO |  | PREÇO TOTAL DE CUSTO
MATERIAIS (SEM BDI)
SETOP | MATED- 11624 | FITA DE VEDAÇÃO PARA TUBOS E CONEXÕES ROSCÁVEIS ( LARGURA: 12 MM) | m | 0.026 | R$ | 0.16786 | R$ | 0
SETOP | MATED- 12624 | KIT CAVALETE DE 1" - COPASA | u | 1 | R$ | 346.76 | R$ | 346.76
SUB-TOTAL | [6 empty] | R$ | 346.76
MÃO-DE-OBRA (SEM BDI)
SUB-TOTAL | [6 empty] | R$ | 0
OUTROS - SERVIÇOS (SEM BDI)
SETOP | ED-50363 | AJUDANTE DE BOMBEIRO/ ENCANADOR COM ENCARGOS COMPLEMENTARES | hora | 1 | R$ | 13.8444 | R$ | 13.84
SETOP | ED-50374 | BOMBEIRO/ENCANADOR COM ENCARGOS COMPLEMENTARES | hora | 1 | R$ | 18.2266 | R$ | 18.22
SUB-TOTAL | [6 empty] | R$ | 32.06
TOTAL DO SERVIÇO - R$ | [6 empty] | R$ | 378.82
ED-50277 | SERVIÇO:FORNECIMENTO E INSTALAÇÃO DE CUBA EM AÇO INOX, COM VÁLVULA DE METAL CROMADO TIPO AMERICANA E SIFÃO TIPO GARRAFA EM METAL CROMADO, PARA PIA DE COZINHA E ACESSÓRIOS DE FIXAÇÃO | [5 empty] | R$ | 274.782
UNIDADE:
DESCRIÇÃO DO SERVIÇO |  |  | UNID. | QUANT. | PREÇO UNIT. DE CUSTO |  | PREÇO TOTAL DE CUSTO
MATERIAIS (SEM BDI)
SETOP | MATED- 12318 | CUBA DE AÇO INOXIDÁVEL RETANGULAR SIMPLES SEM VÁLVULA DE ESCOAMENTO (TIPO : EMBUTIR/APLICAÇÃO: PIA/ MATERIAL: AÇO AISI 304/ ACABAMENTO: BRILHANTE/ COMPRIMENTO: 465MM*/ LARGURA: 330MM*/ALTURA: 115MM*) *MEDIDAS REFERENCIAIS | u | 1 | R$ | 90.62 | R$ | 90.62
SETOP | MATED- 12405 | MASSA PLÁSTICA | u | 0.3 | R$ | 16.24 | R$ | 4.872
SETOP | MATED- 11698 | SIFÃO METÁLICO PARA PIA AMERICANA (TIPO: COPO/ MATERIAL: METAL/ACABAMENTO: CROMADO/DIÂMETRO DE ENTRADA: 1.1/2"/DIÂMETRO DE SAÍDA: 1.1/2" OU 2") | u | 1 | R$ | 128.36 | R$ | 128.36
SETOP | MATED- 11701 | VÁLVULA DE ESCOAMENTO METÁLICA PARA PIA DE COZINHA AMERICANA (MATERIAL: METAL/ ACABAMENTO: CROMADO/ DIÂMETRO DE ENTRADA: 3.1/2") | u | 1 | R$ | 34.9 | R$ | 34.9
SUB-TOTAL | [6 empty] | R$ | 258.752
MÃO-DE-OBRA (SEM BDI)
SUB-TOTAL | [6 empty] | R$ | 0
OUTROS - SERVIÇOS (SEM BDI)
SETOP | ED-50363 | AJUDANTE DE BOMBEIRO/ ENCANADOR COM ENCARGOS COMPLEMENTARES | hora | 0.5 | R$ | 13.8444 | R$ | 6.92
SETOP | ED-50374 | BOMBEIRO/ENCANADOR COM ENCARGOS COMPLEMENTARES | hora | 0.5 | R$ | 18.2266 | R$ | 9.11
SUB-TOTAL | [6 empty] | R$ | 16.03
TOTAL DO SERVIÇO - R$ | [6 empty] | R$ | 274.782
ED-50324 | SERVIÇO:FORNECIMENTO E INSTALAÇÃO DE TORNEIRA DE PRESSÃO, Ø1/2", EM METAL, PARA COZINHA, CROMADA TUBO MÓVEL, DE MESA, 1/2" OU 3/4", INCLUSIVE ENGATE FLEXÍVEL | [5 empty] | R$ | 182.537
UNIDADE:
DESCRIÇÃO DO SERVIÇO |  |  | UNID. | QUANT. | PREÇO UNIT. DE CUSTO |  | PREÇO TOTAL DE CUSTO
MATERIAIS (SEM BDI)
SETOP | MATED- 12565 | ENGATE FLEXÍVEL METÁLICO PARA ENTRADA DE ÁGUA ( COMPRIMENTO: 40CM/DIÂMETRO DA SEÇÃO: 1/2") | u | 1 | R$ | 25.65 | R$ | 25.65
SETOP | MATED- 11624 | FITA DE VEDAÇÃO PARA TUBOS E CONEXÕES ROSCÁVEIS ( LARGURA: 12 MM) | m | 0.28 | R$ | 0.16786 | R$ | 0.047002
SETOP | MATED- 12192 | TORNEIRA METÁLICA PARA PIA DE COZINHA BICA MÓVEL COM AREJADOR (ACABAMENTO: CROMADO/DIÂMETRO: 1/2"/ APLICAÇÃO: MESA/REFERÊNCIA: 1167) | u | 1 | R$ | 150.97 | R$ | 150.97
SUB-TOTAL | [6 empty] | R$ | 176.667
MÃO-DE-OBRA (SEM BDI)
SUB-TOTAL | [6 empty] | R$ | 0
OUTROS - SERVIÇOS (SEM BDI)
SETOP | ED-50363 | AJUDANTE DE BOMBEIRO/ ENCANADOR COM ENCARGOS COMPLEMENTARES | hora | 0.18333 | R$ | 13.8444 | R$ | 2.53
SETOP | ED-50374 | BOMBEIRO/ENCANADOR COM ENCARGOS COMPLEMENTARES | hora | 0.18333 | R$ | 18.2266 | R$ | 3.34
SUB-TOTAL | [6 empty] | R$ | 5.87
TOTAL DO SERVIÇO - R$ | [6 empty] | R$ | 182.537
ED-50329 | SERVIÇO:FORNECIMENTO E INSTALAÇÃO DE TORNEIRA, Ø1/2", EM METAL, PARA LAVATÓRIO PRESMATIC OU SIMILAR, INCLUSIVE ENGATE FLEXÍVEL | [5 empty] | R$ | 242.297
UNIDADE:
DESCRIÇÃO DO SERVIÇO |  |  | UNID. | QUANT. | PREÇO UNIT. DE CUSTO |  | PREÇO TOTAL DE CUSTO
MATERIAIS (SEM BDI)
SETOP | MATED- 12565 | ENGATE FLEXÍVEL METÁLICO PARA ENTRADA DE ÁGUA ( COMPRIMENTO: 40CM/DIÂMETRO DA SEÇÃO: 1/2") | u | 1 | R$ | 22.6618 | R$ | 22.66
SETOP | MATED- 11624 | FITA DE VEDAÇÃO PARA TUBOS E CONEXÕES ROSCÁVEIS ( LARGURA: 12 MM) | m | 0.28 | R$ | 0.16786 | R$ | 0.047002
SETOP | MATED- 12194 | TORNEIRA METÁLICA PARA LAVATÓRIO FECHAMENTO AUTOMÁTICO COM AREJADOR ( ACABAMENTO: CROMADO/ DIÂMETRO: 1/2"/APLICAÇÃO: MESA/REFERÊNCIA: 1170/1173) | u | 1 | R$ | 209.35 | R$ | 209.35
SUB-TOTAL | [6 empty] | R$ | 232.057
MÃO-DE-OBRA (SEM BDI)
SUB-TOTAL | [6 empty] | R$ | 0
OUTROS - SERVIÇOS (SEM BDI)
SETOP | ED-50363 | AJUDANTE DE BOMBEIRO/ ENCANADOR COM ENCARGOS COMPLEMENTARES | hora | 0.2037 | R$ | 13.8444 | R$ | 2.82
SETOP | ED-50374 | BOMBEIRO/ENCANADOR COM ENCARGOS COMPLEMENTARES | hora | 0.40741 | R$ | 18.2266 | R$ | 7.42
SUB-TOTAL | [6 empty] | R$ | 10.24
TOTAL DO SERVIÇO - R$ | [6 empty] | R$ | 242.297
ED-50323 | SERVIÇO:FORNECIMENTO E INSTALAÇÃO DE TORNEIRA DE PRESSÃO, Ø1/2", EM METAL, PARA LIMPEZA E EXTERNA, TORNEIRA CROMADA 1/2" OU 3/4" | [5 empty] | R$ | 34.39
UNIDADE:
DESCRIÇÃO DO SERVIÇO |  |  | UNID. | QUANT. | PREÇO UNIT. DE CUSTO |  | PREÇO TOTAL DE CUSTO
MATERIAIS (SEM BDI)
SETOP | MATED- 11624 | FITA DE VEDAÇÃO PARA TUBOS E CONEXÕES ROSCÁVEIS ( LARGURA: 12 MM) | m | 0.28 | R$ | 0.16786 | R$ | 0.04
SETOP | MATED- 12191 | TORNEIRA METÁLICA COM BICO PARA JARDIM (ACABAMENTO: CROMADO/DIÂMETRO: 1/2"/ APLICAÇÃO: PAREDE/ REFERÊNCIA: 1130) | u | 1 | R$ | 26.98 | R$ | 26.98
SUB-TOTAL | [6 empty] | R$ | 27.02
MÃO-DE-OBRA (SEM BDI)
SUB-TOTAL | [6 empty] | R$ | 0
OUTROS - SERVIÇOS (SEM BDI)
SETOP | ED-50363 | AJUDANTE DE BOMBEIRO/ ENCANADOR COM ENCARGOS COMPLEMENTARES | hora | 0.14667 | R$ | 13.8444 | R$ | 2.03
SETOP | ED-50374 | BOMBEIRO/ENCANADOR COM ENCARGOS COMPLEMENTARES | hora | 0.29333 | R$ | 18.2266 | R$ | 5.34
SUB-TOTAL | [6 empty] | R$ | 7.37
TOTAL DO SERVIÇO - R$ | [6 empty] | R$ | 34.39
ED-50314 | SERVIÇO:FORNECIMENTO E INSTALAÇÃO DE CHUVEIRO ELETRICO COMUM, CORPO PLÁSTICO- TIPO DUCHA | [5 empty] | R$ | 206.077
UNIDADE:
DESCRIÇÃO DO SERVIÇO |  |  | UNID. | QUANT. | PREÇO UNIT. DE CUSTO |  | PREÇO TOTAL DE CUSTO
MATERIAIS (SEM BDI)
SETOP | MATED- 12497 | CHUVEIRO ELÉTRICO COM RESISTÊNCIA BLINDADA | #REF! | 1 | R$ | 190 | R$ | 190
SETOP | MATED- 11624 | FITA DE VEDAÇÃO PARA TUBOS E CONEXÕES ROSCÁVEIS ( LARGURA: 12 MM) | m | 0.28 | R$ | 0.16786 | R$ | 0.047002
SUB-TOTAL | [6 empty] | R$ | 190.047
MÃO-DE-OBRA (SEM BDI)
SUB-TOTAL | [6 empty] | R$ | 0
OUTROS - SERVIÇOS (SEM BDI)
SETOP | ED-50363 | AJUDANTE DE BOMBEIRO/ ENCANADOR COM ENCARGOS COMPLEMENTARES | hora | 0.5 | R$ | 13.8444 | R$ | 6.92
SETOP | ED-50374 | BOMBEIRO/ENCANADOR COM ENCARGOS COMPLEMENTARES | hora | 0.5 | R$ | 18.2266 | R$ | 9.11
SUB-TOTAL | [6 empty] | R$ | 16.03
TOTAL DO SERVIÇO - R$ | [6 empty] | R$ | 206.077
ED-48176 | SERVIÇO:FORNECIMENTO E INSTALAÇÃO DE CABIDE METÁLICO SIMPLES CROMADO PARA BANHEIRO | [5 empty] | R$ | 26.11
UNIDADE:
DESCRIÇÃO DO SERVIÇO |  |  | UNID. | QUANT. | PREÇO UNIT. DE CUSTO |  | PREÇO TOTAL DE CUSTO
MATERIAIS (SEM BDI)
SETOP | MATED- 12134 | CABIDE METÁLICO SIMPLES CROMADO, INCLUSIVE FIXAÇÃO | U | 1 | R$ | 16.98 | R$ | 16.98
SUB-TOTAL | [6 empty] | R$ | 16.98
MÃO-DE-OBRA (SEM BDI)
SUB-TOTAL | [6 empty] | R$ | 0
OUTROS - SERVIÇOS (SEM BDI)
SETOP | ED-50381 | PEDREIRO COM ENCARGOS COMPLEMENTARES | hora | 0.5 | R$ | 18.2619 | R$ | 9.13
SUB-TOTAL | [6 empty] | R$ | 9.13
TOTAL DO SERVIÇO - R$ | [6 empty] | R$ | 26.11
ED-50034 | SERVIÇO:TUBO RÍGIDO EM PVC, COM PONTA, BOLSA E VIROLA PARA ESGOTO PRIMÁRIO, INCLUSIVE CONEXÕES. REF.: TIGRE, AKROS, AMANCO OU EQUIVALENTE Ø40MM | [5 empty] | R$ | 33.17
UNIDADE:
DESCRIÇÃO DO SERVIÇO |  |  | UNID. | QUANT. | PREÇO UNIT. DE CUSTO |  | PREÇO TOTAL DE CUSTO
MATERIAIS (SEM BDI)
SUB-TOTAL | [6 empty] | R$ | 0
MÃO-DE-OBRA (SEM BDI)
SUB-TOTAL | [6 empty] | R$ | 0
OUTROS - SERVIÇOS (SEM BDI)
SETOP | ED-51093 | APILOAMENTO DO FUNDO DE VALAS COM SOQUETE | m2 | 0.34 | R$ | 16.97 | R$ | 5.76
SETOP | ED-51107 | ESCAVAÇÃO MANUAL DE VALAS H <= 1,50 M | m3 | 0.0968 | R$ | 50.18 | R$ | 4.85
SETOP | ED-50034 | FORNECIMENTO E ASSENTAMENTO DE TUBO PVC RÍGIDO, ESGOTO, PBV - SÉRIE NORMAL, DN 40 MM (1.1/2"), INCLUSIVE CONEXÕES | m | 1 | R$ | 14.62 | R$ | 14.62
SETOP | ED-49814 | LASTRO DE AREIA | m3 | 0.0463 | R$ | 96.03 | R$ | 4.44
SETOP | ED-51120 | REATERRO MANUAL DE VALA | m3 | 0.051 | R$ | 50.18 | R$ | 2.55
SETOP | ED-51125 | TRANSPORTE DE MATERIAL DEMOLIDO EM CAÇAMBA | m3 | 0.0476 | R$ | 20 | R$ | 0.95
SUB-TOTAL | [6 empty] | R$ | 33.17
TOTAL DO SERVIÇO - R$ | [6 empty] | R$ | 33.17
ED-50027 | SERVIÇO:TUBO RÍGIDO EM PVC, COM PONTA, BOLSA E VIROLA PARA ESGOTO PRIMÁRIO, INCLUSIVE CONEXÕES. REF.: TIGRE, AKROS, AMANCO OU EQUIVALENTE Ø50MM | [5 empty] | R$ | 36.21
UNIDADE:
DESCRIÇÃO DO SERVIÇO |  |  | UNID. | QUANT. | PREÇO UNIT. DE CUSTO |  | PREÇO TOTAL DE CUSTO
MATERIAIS (SEM BDI)
SUB-TOTAL | [6 empty] | R$ | 0
MÃO-DE-OBRA (SEM BDI)
SUB-TOTAL | [6 empty] | R$ | 0
OUTROS - SERVIÇOS (SEM BDI)
SETOP | ED-51093 | APILOAMENTO DO FUNDO DE VALAS COM SOQUETE | m2 | 0.35 | R$ | 14.993 | R$ | 5.24
SETOP | ED-51107 | ESCAVAÇÃO MANUAL DE VALAS H <= 1,50 M | m3 | 0.105 | R$ | 44.334 | R$ | 4.65
SETOP | ED-50027 | FORNECIMENTO E ASSENTAMENTO DE TUBO PVC RÍGIDO, ESGOTO, PBV - SÉRIE NORMAL, DN 50 MM (2"), INCLUSIVE CONEXÕES | m | 1 | R$ | 18.8 | R$ | 18.8
SETOP | ED-49814 | LASTRO DE AREIA | m3 | 0.0505 | R$ | 84.8425 | R$ | 4.28
SETOP | ED-51120 | REATERRO MANUAL DE VALA | m3 | 0.0525 | R$ | 44.334 | R$ | 2.32
SETOP | ED-51125 | TRANSPORTE DE MATERIAL DEMOLIDO EM CAÇAMBA | m3 | 0.0525 | R$ | 17.67 | R$ | 0.92
SUB-TOTAL | [6 empty] | R$ | 36.21
TOTAL DO SERVIÇO - R$ | [6 empty] | R$ | 36.21
ED-50028 | SERVIÇO:TUBO RÍGIDO EM PVC, COM PONTA, BOLSA E VIROLA PARA ESGOTO PRIMÁRIO, INCLUSIVE CONEXÕES. REF.: TIGRE, AKROS, AMANCO OU EQUIVALENTE Ø75MM | [5 empty] | R$ | 21.7899
UNIDADE:
DESCRIÇÃO DO SERVIÇO |  |  | UNID. | QUANT. | PREÇO UNIT. DE CUSTO |  | PREÇO TOTAL DE CUSTO
MATERIAIS (SEM BDI)
SETOP | MATED- 11262 | ESTOPA DE ALGODÃO | kg | 0.0033333 | R$ | 11.2116 | R$ | 0.03
SETOP | MATED- 11680 | PASTA LUBRIFICANTE PARA TUBO DE PVC | kg | 0.005 | R$ | 33.57 | R$ | 0.16785
SETOP | MATED- 11686 | TUBO PBV DE PVC BRANCO PARA ESGOTO SERIE NORMAL ( DIÂMETRO DA SEÇÃO: 75,00 MM) | m | 1.2 | R$ | 7.11 | R$ | 8.532
SUB-TOTAL | [6 empty] | R$ | 8.7299
MÃO-DE-OBRA (SEM BDI)
SUB-TOTAL | [6 empty] | R$ | 0
OUTROS - SERVIÇOS (SEM BDI)
SETOP | ED-50363 | AJUDANTE DE BOMBEIRO/ ENCANADOR COM ENCARGOS COMPLEMENTARES | hora | 0.40741 | R$ | 13.8444 | R$ | 5.64
SETOP | ED-50374 | BOMBEIRO/ENCANADOR COM ENCARGOS COMPLEMENTARES | hora | 0.40741 | R$ | 18.2266 | R$ | 7.42
SUB-TOTAL | [6 empty] | R$ | 13.06
TOTAL DO SERVIÇO - R$ | [6 empty] | R$ | 21.7899
ED-50029 | SERVIÇO:TUBO RÍGIDO EM PVC, COM PONTA, BOLSA E VIROLA PARA ESGOTO PRIMÁRIO, INCLUSIVE CONEXÕES. REF.: TIGRE, AKROS, AMANCO OU EQUIVALENTE Ø100MM | [5 empty] | R$ | 25.6244
UNIDADE:
DESCRIÇÃO DO SERVIÇO |  |  | UNID. | QUANT. | PREÇO UNIT. DE CUSTO |  | PREÇO TOTAL DE CUSTO
MATERIAIS (SEM BDI)
SETOP | MATED- 11262 | ESTOPA DE ALGODÃO | kg | 0.0033333 | R$ | 11.2116 | R$ | 0.03
SETOP | MATED- 11680 | PASTA LUBRIFICANTE PARA TUBO DE PVC | kg | 0.0077 | R$ | 29.6591 | R$ | 0.22838
SETOP | MATED- 11685 | TUBO PBV DE PVC BRANCO PARA ESGOTO SERIE NORMAL ( DIÂMETRO DA SEÇÃO: 100,00 MM) | m | 1.2 | R$ | 8.08 | R$ | 9.696
SUB-TOTAL | [6 empty] | R$ | 9.9544
MÃO-DE-OBRA (SEM BDI)
SUB-TOTAL | [6 empty] | R$ | 0
OUTROS - SERVIÇOS (SEM BDI)
SETOP | ED-50363 | AJUDANTE DE BOMBEIRO/ ENCANADOR COM ENCARGOS COMPLEMENTARES | hora | 0.48889 | R$ | 13.8444 | R$ | 6.76
SETOP | ED-50374 | BOMBEIRO/ENCANADOR COM ENCARGOS COMPLEMENTARES | hora | 0.48889 | R$ | 18.2266 | R$ | 8.91
SUB-TOTAL | [6 empty] | R$ | 15.67
TOTAL DO SERVIÇO - R$ | [6 empty] | R$ | 25.6244
ED-50334 | SERVIÇO:FORNECIMENTO E INSTALAÇÃO DE ADAPTADOR PARA SAÍDA DE VASO SANITÁRIO | [5 empty] | R$ | 37.31
UNIDADE:
DESCRIÇÃO DO SERVIÇO |  |  | UNID. | QUANT. | PREÇO UNIT. DE CUSTO |  | PREÇO TOTAL DE CUSTO
MATERIAIS (SEM BDI)
SETOP | MATED- 11700 | Tubo de PVC para descarga ( diâmetro da seção: 1 1/2 ") | u | 1 | R$ | 8.45 | R$ | 8.45
SUB-TOTAL | [6 empty] | R$ | 8.45
MÃO-DE-OBRA (SEM BDI)
SUB-TOTAL | [6 empty] | R$ | 0
OUTROS - SERVIÇOS (SEM BDI)
SETOP | ED-50363 | AJUDANTE DE BOMBEIRO/ ENCANADOR COM ENCARGOS COMPLEMENTARES | hora | 0.9 | R$ | 13.8444 | R$ | 12.46
SETOP | ED-50374 | BOMBEIRO/ENCANADOR COM ENCARGOS COMPLEMENTARES | hora | 0.9 | R$ | 18.2266 | R$ | 16.4
SUB-TOTAL | [6 empty] | R$ | 28.86
TOTAL DO SERVIÇO - R$ | [6 empty] | R$ | 37.31
ED-50007 | SERVIÇO:FORNECIMENTO E INSTALAÇÃO DE CAIXA SIFONADA COM TAMPA E GRELHA METÁLICAS, PVC, DN 150 X150X 50 MM, JUNTA ELÁSTICA, FORNECIDA E INSTALAÇÃO. REF.: TIGRE, AKROS, AMANCO OU EQUIVALENTE | [5 empty] | R$ | 51.8282
UNIDADE:
DESCRIÇÃO DO SERVIÇO |  |  | UNID. | QUANT. | PREÇO UNIT. DE CUSTO |  | PREÇO TOTAL DE CUSTO
MATERIAIS (SEM BDI)
SETOP | MATED- 11613 | ADESIVO PARA TUBO DE PVC RÍGIDO | kg | 0.01 | R$ | 38.0347 | R$ | 0.38
SETOP | MATED- 11714 | Caixa sifonada de PVC para esgoto sanitario (altura: 150,00 mm / diâmetro de entrada: 40,00 mm / diâmetro de saída: 50,00 mm / diâmetro da caixa: 150,00 mm / formato da grelha: quadrada / número de entradas: 7) | un | 1 | R$ | 19.31 | R$ | 19.31
SETOP | MATED- 11589 | SOLUÇÃO LIMPADORA PARA PVC RÍGIDO | l | 0.003 | R$ | 26.0544 | R$ | 0.078163
SUB-TOTAL | [6 empty] | R$ | 19.7682
MÃO-DE-OBRA (SEM BDI)
SUB-TOTAL | [6 empty] | R$ | 0
OUTROS - SERVIÇOS (SEM BDI)
SETOP | ED-50363 | AJUDANTE DE BOMBEIRO/ ENCANADOR COM ENCARGOS COMPLEMENTARES | hora | 1 | R$ | 13.8444 | R$ | 13.84
SETOP | ED-50374 | BOMBEIRO/ENCANADOR COM ENCARGOS COMPLEMENTARES | hora | 1 | R$ | 18.2266 | R$ | 18.22
SUB-TOTAL | [6 empty] | R$ | 32.06
TOTAL DO SERVIÇO - R$ | [6 empty] | R$ | 51.8282
ED-50010 | SERVIÇO:FORNECIMENTO E INSTALAÇÃO DE RALO SIFONADO COM GRELHA METÁLICA, PVC, DN 100 X100X 40 MM, JUNTA ELÁSTICA, FORNECIDA E INSTALAÇÃO. REF.: TIGRE, AKROS, AMANCO OU EQUIVALENTE | [5 empty] | R$ | 41.3882
UNIDADE:
DESCRIÇÃO DO SERVIÇO |  |  | UNID. | QUANT. | PREÇO UNIT. DE CUSTO |  | PREÇO TOTAL DE CUSTO
MATERIAIS (SEM BDI)
SETOP | MATED- 11613 | ADESIVO PARA TUBO DE PVC RÍGIDO | kg | 0.01 | R$ | 38.0347 | R$ | 0.38
SETOP | MATED- 11712 11714 | Caixa sifonada de PVC para esgoto sanitario (altura: 100,00 mm / diâmetro de entrada: 40,00 mm / diâmetro de saída: 40,00 mm / diâmetro da caixa: 100,00 mm / formato da grelha: redondo / número de entradas: 3) | u | 1 | R$ | 8.87 | R$ | 8.87
SETOP | MATED- 11589 | SOLUÇÃO LIMPADORA PARA PVC RÍGIDO | l | 0.003 | R$ | 26.0544 | R$ | 0.078163
SUB-TOTAL | [6 empty] | R$ | 9.3282
MÃO-DE-OBRA (SEM BDI)
SUB-TOTAL | [6 empty] | R$ | 0
OUTROS - SERVIÇOS (SEM BDI)
SETOP | ED-50363 | AJUDANTE DE BOMBEIRO/ ENCANADOR COM ENCARGOS COMPLEMENTARES | hora | 1 | R$ | 13.8444 | R$ | 13.84
SETOP | ED-50374 | BOMBEIRO/ENCANADOR COM ENCARGOS COMPLEMENTARES | hora | 1 | R$ | 18.2266 | R$ | 18.22
SUB-TOTAL | [6 empty] | R$ | 32.06
TOTAL DO SERVIÇO - R$ | [6 empty] | R$ | 41.3882
ED-49951 | SERVIÇO:FORNECIMENTO E INSTALAÇÃO DE CHAPÉU DE VENTILAÇÃO EM PVC, MITRA. | [5 empty] | R$ | 6.58
UNIDADE:
DESCRIÇÃO DO SERVIÇO |  |  | UNID. | QUANT. | PREÇO UNIT. DE CUSTO |  | PREÇO TOTAL DE CUSTO
MATERIAIS (SEM BDI)
SETOP | MATED- 13014 | MITRA PVC RÍGIDO (TERMINAL DE VENTILAÇÃO TIPO) 75 MM | u | 1 | R$ | 4.66 | R$ | 4.66
SUB-TOTAL | [6 empty] | R$ | 4.66
MÃO-DE-OBRA (SEM BDI)
SUB-TOTAL | [6 empty] | R$ | 0
OUTROS - SERVIÇOS (SEM BDI)
SETOP | ED-50363 | AJUDANTE DE BOMBEIRO/ ENCANADOR COM ENCARGOS COMPLEMENTARES | hora | 0.06 | R$ | 13.8444 | R$ | 0.83
SETOP | ED-50374 | BOMBEIRO/ENCANADOR COM ENCARGOS COMPLEMENTARES | hora | 0.06 | R$ | 18.2266 | R$ | 1.09
SUB-TOTAL | [6 empty] | R$ | 1.92
TOTAL DO SERVIÇO - R$ | [6 empty] | R$ | 6.58
ED-48667 | SERVIÇO:TUBO RÍGIDO EM PVC, COM PONTA, BOLSA E VIROLA PARA ÁGUA PLUVIAL, INCLUSIVE CONEXÕES Ø50MM | [5 empty] | R$ | 17.358
UNIDADE:
DESCRIÇÃO DO SERVIÇO |  |  | UNID. | QUANT. | PREÇO UNIT. DE CUSTO |  | PREÇO TOTAL DE CUSTO
MATERIAIS (SEM BDI)
SETOP | MATED- 11262 | ESTOPA DE ALGODÃO | kg | 0.0033333 | R$ | 11.2116 | R$ | 0.03
SETOP | MATED- 11680 | PASTA LUBRIFICANTE PARA TUBO DE PVC | kg | 0.003 | R$ | 29.6591 | R$ | 0.088977
SETOP | MATED- 11684 | TUBO PBV DE PVC BRANCO PARA ESGOTO SERIE NORMAL ( DIÂMETRO DA SEÇÃO: 50,00 MM) | m | 1.15 | R$ | 5.26 | R$ | 6.049
SUB-TOTAL | [6 empty] | R$ | 6.168
MÃO-DE-OBRA (SEM BDI)
SUB-TOTAL | [6 empty] | R$ | 0
OUTROS - SERVIÇOS (SEM BDI)
SETOP | ED-50363 | AJUDANTE DE BOMBEIRO/ ENCANADOR COM ENCARGOS COMPLEMENTARES | hora | 0.34921 | R$ | 13.8444 | R$ | 4.83
SETOP | ED-50374 | BOMBEIRO/ENCANADOR COM ENCARGOS COMPLEMENTARES | hora | 0.34921 | R$ | 18.2266 | R$ | 6.36
SUB-TOTAL | [6 empty] | R$ | 11.19
TOTAL DO SERVIÇO - R$ | [6 empty] | R$ | 17.358
SETOP | #N/A | [5 empty] | R$ | 20.4622
UNIDADE:
DESCRIÇÃO DO SERVIÇO |  |  | UNID. | QUANT. | PREÇO UNIT. DE CUSTO |  | PREÇO TOTAL DE CUSTO
MATERIAIS (SEM BDI)
SETOP | MATED- 11262 | ESTOPA DE ALGODÃO | kg | 0.0033333 | R$ | 11.2116 | R$ | 0.03
SETOP | MATED- 11680 | PASTA LUBRIFICANTE PARA TUBO DE PVC | kg | 0.005 | R$ | 29.6591 | R$ | 0.1483
SETOP | MATED- 11686 | TUBO PBV DE PVC BRANCO PARA ESGOTO SERIE NORMAL ( DIÂMETRO DA SEÇÃO: 75,00 MM) | m | 1.15 | R$ | 6.2817 | R$ | 7.2239
SUB-TOTAL | [6 empty] | R$ | 7.4022
MÃO-DE-OBRA (SEM BDI)
SUB-TOTAL | [6 empty] | R$ | 0
OUTROS - SERVIÇOS (SEM BDI)
SETOP | ED-50363 | AJUDANTE DE BOMBEIRO/ ENCANADOR COM ENCARGOS COMPLEMENTARES | hora | 0.40741 | R$ | 13.8444 | R$ | 5.64
SETOP | ED-50374 | BOMBEIRO/ENCANADOR COM ENCARGOS COMPLEMENTARES | hora | 0.40741 | R$ | 18.2266 | R$ | 7.42
SUB-TOTAL | [6 empty] | R$ | 13.06
TOTAL DO SERVIÇO - R$ | [6 empty] | R$ | 20.4622
| #N/A | [5 empty] | R$ | 24.1295
UNIDADE:
DESCRIÇÃO DO SERVIÇO |  |  | UNID. | QUANT. | PREÇO UNIT. DE CUSTO |  | PREÇO TOTAL DE CUSTO
MATERIAIS (SEM BDI)
SETOP | MATED- 11262 | ESTOPA DE ALGODÃO | kg | 0.0033333 | R$ | 11.2116 | R$ | 0.03
SETOP | MATED- 11680 | PASTA LUBRIFICANTE PARA TUBO DE PVC | kg | 0.0077 | R$ | 29.6591 | R$ | 0.22
SETOP | MATED- 11685 | TUBO PBV DE PVC BRANCO PARA ESGOTO SERIE NORMAL ( DIÂMETRO DA SEÇÃO: 100,00 MM) | m | 1.15 | R$ | 7.1387 | R$ | 8.2095
SUB-TOTAL | [6 empty] | R$ | 8.4595
MÃO-DE-OBRA (SEM BDI)
SUB-TOTAL | [6 empty] | R$ | 0
OUTROS - SERVIÇOS (SEM BDI)
SETOP | ED-50363 | AJUDANTE DE BOMBEIRO/ ENCANADOR COM ENCARGOS COMPLEMENTARES | hora | 0.48889 | R$ | 13.8444 | R$ | 6.76
SETOP | ED-50374 | BOMBEIRO/ENCANADOR COM ENCARGOS COMPLEMENTARES | hora | 0.48889 | R$ | 18.2266 | R$ | 8.91
SUB-TOTAL | [6 empty] | R$ | 15.67
TOTAL DO SERVIÇO - R$ | [6 empty] | R$ | 24.1295
ED-48670 | SERVIÇO:TUBO RÍGIDO EM PVC, COM PONTA, BOLSA E VIROLA PARA ÁGUA PLUVIAL, INCLUSIVE CONEXÕES Ø150MM | [5 empty] | R$ | 34.5888
UNIDADE:
DESCRIÇÃO DO SERVIÇO |  |  | UNID. | QUANT. | PREÇO UNIT. DE CUSTO |  | PREÇO TOTAL DE CUSTO
MATERIAIS (SEM BDI)
SETOP | MATED- 11262 | ESTOPA DE ALGODÃO | kg | 0.0033333 | R$ | 11.2116 | R$ | 0.03
SETOP | MATED- 11680 | PASTA LUBRIFICANTE PARA TUBO DE PVC | kg | 0.011 | R$ | 29.6591 | R$ | 0.32625
SETOP | MATED- 11687 | TUBO PBV DE PVC BRANCO PARA ESGOTO SERIE NORMAL ( DIÂMETRO DA SEÇÃO: 150,00 MM) | m | 1.15 | R$ | 19.55 | R$ | 22.4825
SUB-TOTAL | [6 empty] | R$ | 22.8388
MÃO-DE-OBRA (SEM BDI)
SUB-TOTAL | [6 empty] | R$ | 0
OUTROS - SERVIÇOS (SEM BDI)
SETOP | ED-50363 | AJUDANTE DE BOMBEIRO/ ENCANADOR COM ENCARGOS COMPLEMENTARES | hora | 0.36667 | R$ | 13.8444 | R$ | 5.07
SETOP | ED-50374 | BOMBEIRO/ENCANADOR COM ENCARGOS COMPLEMENTARES | hora | 0.36667 | R$ | 18.2266 | R$ | 6.68
SUB-TOTAL | [6 empty] | R$ | 11.75
TOTAL DO SERVIÇO - R$ | [6 empty] | R$ | 34.5888
ED-48671 | SERVIÇO:TUBO DE PVC, DRENAGEM PLUVIAL, INCLUSIVE CONEXÕES E SUPORTES, Ø200MM. | [5 empty] | R$ | 51.9518
UNIDADE:
DESCRIÇÃO DO SERVIÇO |  |  | UNID. | QUANT. | PREÇO UNIT. DE CUSTO |  | PREÇO TOTAL DE CUSTO
MATERIAIS (SEM BDI)
SETOP | MATED- 11262 | ESTOPA DE ALGODÃO | kg | 0.0033333 | R$ | 12.69 | R$ | 0.0423
SETOP | MATED- 11680 | PASTA LUBRIFICANTE PARA TUBO DE PVC | kg | 0.013 | R$ | 33.57 | R$ | 0.43641
SETOP | MATED- 12473 | TUBO PBV DE PVC BRANCO PARA ESGOTO SERIE NORMAL ( DIÂMETRO DA SEÇÃO: 200,00 MM) | m | 1.15 | R$ | 34.79 | R$ | 40.0085
SUB-TOTAL | [6 empty] | R$ | 40.4872
MÃO-DE-OBRA (SEM BDI)
SUB-TOTAL | [6 empty] | R$
OUTROS - SERVIÇOS (SEM BDI)
SETOP | ED-50374 | BOMBEIRO/ENCANADOR COM ENCARGOS COMPLEMENTARES | hora | 0.36667 | R$ | 18.2266 | R$ | 6.6831
SETOP | ED-50367 | SERVENTE COM ENCARGOS COMPLEMENTARES | hora | 0.36667 | R$ | 13.0405 | R$ | 4.7815
SUB-TOTAL | [6 empty] | R$ | 11.4646
TOTAL DO SERVIÇO - R$ | [6 empty] | R$ | 51.9518
ED-49961 | SERVIÇO:RALO HEMISFÉRICO TIPO ABACAXI Ø75MM | [5 empty] | R$ | 31.5545
UNIDADE:
DESCRIÇÃO DO SERVIÇO |  |  | UNID. | QUANT. | PREÇO UNIT. DE CUSTO |  | PREÇO TOTAL DE CUSTO
MATERIAIS (SEM BDI)
SETOP | MATED- 11613 | ADESIVO PARA TUBO DE PVC RÍGIDO | kg | 0.01 | R$ | 43.05 | R$ | 0.4305
SETOP | MATED- 12516 | RALO HEMISFÉRICO TIPO ABACAXI D = 75 MM | pc | 1 | R$ | 15 | R$ | 15
SETOP | MATED- 11589 | SOLUÇÃO LIMPADORA PARA PVC RÍGIDO | l | 0.003 | R$ | 29.49 | R$ | 0.08847
SUB-TOTAL | [6 empty] | R$ | 15.519
MÃO-DE-OBRA (SEM BDI)
SUB-TOTAL | [6 empty] | R$
OUTROS - SERVIÇOS (SEM BDI)
SETOP | ED-50363 | AJUDANTE DE BOMBEIRO/ ENCANADOR COM ENCARGOS COMPLEMENTARES | hora | 0.5 | R$ | 13.8444 | R$ | 6.9222
SETOP | ED-50374 | BOMBEIRO/ENCANADOR COM ENCARGOS COMPLEMENTARES | hora | 0.5 | R$ | 18.2266 | R$ | 9.1133
SUB-TOTAL | [6 empty] | R$ | 16.0355
TOTAL DO SERVIÇO - R$ | [6 empty] | R$ | 31.5545
ED-49962 | SERVIÇO:RALO HEMISFÉRICO TIPO ABACAXI Ø100MM | [5 empty] | R$ | 33.2345
UNIDADE:
DESCRIÇÃO DO SERVIÇO |  |  | UNID. | QUANT. | PREÇO UNIT. DE CUSTO |  | PREÇO TOTAL DE CUSTO
MATERIAIS (SEM BDI)
SETOP | MATED- 11613 | ADESIVO PARA TUBO DE PVC RÍGIDO | kg | 0.01 | R$ | 43.05 | R$ | 0.4305
SETOP | MATED- 12518 | RALO HEMISFÉRICO TIPO ABACAXI D = 100 MM | pc | 1 | R$ | 16.68 | R$ | 16.68
SETOP | MATED- 11589 | SOLUÇÃO LIMPADORA PARA PVC RÍGIDO | l | 0.003 | R$ | 29.49 | R$ | 0.08847
SUB-TOTAL | [6 empty] | R$ | 17.199
MÃO-DE-OBRA (SEM BDI)
SUB-TOTAL | [6 empty] | R$
OUTROS - SERVIÇOS (SEM BDI)
SETOP | ED-50363 | AJUDANTE DE BOMBEIRO/ ENCANADOR COM ENCARGOS COMPLEMENTARES | hora | 0.5 | R$ | 13.8444 | R$ | 6.9222
SETOP | ED-50374 | BOMBEIRO/ENCANADOR COM ENCARGOS COMPLEMENTARES | hora | 0.5 | R$ | 18.2266 | R$ | 9.1133
SUB-TOTAL | [6 empty] | R$ | 16.0355
TOTAL DO SERVIÇO - R$ | [6 empty] | R$ | 33.2345
ED-49940 | SERVIÇO:FORNECIMENTO E INSTALAÇÃO DE CAIXA DE GORDURA EM ALVENARIA, IMPERMEABILIZADA, COM TAMPA EM CONCRETO, INCLUSIVE ESCAVAÇÃO, REATERRO E BOTAFORA, 120L. | [5 empty] | R$ | 72.1165
UNIDADE:
DESCRIÇÃO DO SERVIÇO |  |  | UNID. | QUANT. | PREÇO UNIT. DE CUSTO |  | PREÇO TOTAL DE CUSTO
MATERIAIS (SEM BDI)
SETOP | MATED- 12067 | CAIXA DE GORDURA PRÉ- FABRICADA SIMPLES VOL. 120 LITROS | u | 1 | R$ | 44.3 | R$ | 44.3
SUB-TOTAL | [6 empty] | R$ | 44.3
MÃO-DE-OBRA (SEM BDI)
SUB-TOTAL | [6 empty] | R$
OUTROS - SERVIÇOS (SEM BDI)
SETOP | ED-51107 | ESCAVAÇÃO MANUAL DE VALAS H <= 1,50 M | m3 | 0.1311 | R$ | 50.18 | R$ | 6.5786
SETOP | ED-49813 | LASTRO DE BRITA 2 OU 3 APILOADO MANUALMENTE | m3 | 0.0012 | R$ | 90.12 | R$ | 0.10814
SETOP | ED-50381 | PEDREIRO COM ENCARGOS COMPLEMENTARES | hora | 0.8 | R$ | 18.2619 | R$ | 14.6096
SETOP | ED-50367 | SERVENTE COM ENCARGOS COMPLEMENTARES | hora | 0.5 | R$ | 13.0405 | R$ | 6.5202
SUB-TOTAL | [6 empty] | R$ | 27.8165
TOTAL DO SERVIÇO - R$ | [6 empty] | R$ | 72.1165
ED-48565 | SERVIÇO:CANALETA EM CONCRETO MOLDADO IN LOCO,ESPESSURA DE 8CM, PREPARADA EM BETONEIRA EXECUTADA COM ARGAMASSA TRAÇO 1:4, CIMENTO E AREIA MÉDIA NÃO PENEIRADA, DECLIVIDADE CONFORME PROJETO, LARGURA DE 30CM | [5 empty] | R$ | 112.1839
UNIDADE:
DESCRIÇÃO DO SERVIÇO |  |  | UNID. | QUANT. | PREÇO UNIT. DE CUSTO |  | PREÇO TOTAL DE CUSTO
MATERIAIS (SEM BDI)
SETOP | MATED- 11276 | CHAPA DE COMPENSADO RESINADO (ESPESSURA: 12,00 MM / DIMENSÃO: 1,10X2,20 M) | m2 | 0.66 | R$ | 14.17 | R$ | 9.3522
SETOP | MATED- 9039 | CONCRETO DOSADO EM CENTRAL CONVENCIONAL ( RESISTÊNCIA: 15,0 MPA/BRITA: 0 E 1/SLUMP: 60+-10) | m3 | 0.06 | R$ | 226.8 | R$ | 13.608
SETOP | MATED- 11329 | PREGO 16 X 24 COM CABEÇA ( COMPRIMENTO: 55 MM / DIÂMETRO DA CABEÇA: 2,70 MM) | kg | 0.26 | R$ | 8.8 | R$ | 2.288
SETOP | MATED- 11347 | SARRAFO APARELHADO (SEÇÃO TRANSVERSAL: 1X2 " / TIPO DE MADEIRA: CEDRO) | m | 2.64 | R$ | 3.08 | R$ | 8.1312
SUB-TOTAL | [6 empty] | R$ | 33.3794
MÃO-DE-OBRA (SEM BDI)
SUB-TOTAL | [6 empty] | R$
OUTROS - SERVIÇOS (SEM BDI)
SETOP | ED-50361 | AJUDANTE DE CARPINTEIRO COM ENCARGOS COMPLEMENTARES | hora | 1.45 | R$ | 14.993 | R$ | 21.7398
SETOP | ED-50372 | CARPINTEIRO DE FORMA COM ENCARGOS COMPLEMENTARES | hora | 1.45 | R$ | 18.1471 | R$ | 26.3133
SETOP | ED-50381 | PEDREIRO COM ENCARGOS COMPLEMENTARES | hora | 0.37 | R$ | 18.2619 | R$ | 6.7569
SETOP | ED-50367 | SERVENTE COM ENCARGOS COMPLEMENTARES | hora | 1.84 | R$ | 13.0405 | R$ | 23.9944
SUB-TOTAL | [6 empty] | R$ | 78.8045
TOTAL DO SERVIÇO - R$ | [6 empty] | R$ | 112.1839
ED-51107 | SERVIÇO:ESCAVAÇÃO MANUAL DE VALAS H<1,5M | [5 empty] | R$ | 21.7738
UNIDADE:
DESCRIÇÃO DO SERVIÇO |  |  | UNID. | QUANT. | PREÇO UNIT. DE CUSTO |  | PREÇO TOTAL DE CUSTO
MATERIAIS (SEM BDI)
SUB-TOTAL | [6 empty] | R$
MÃO-DE-OBRA (SEM BDI)
SUB-TOTAL | [6 empty] | R$
OUTROS - SERVIÇOS (SEM BDI)
SETOP | ED-51093 | APILOAMENTO DO FUNDO DE VALAS COM SOQUETE | m2 | 0.05 | R$ | 16.97 | R$ | 0.8485
SETOP | ED-48302 | ARGAMASSA, TRAÇO 1:3 ( CIMENTO E AREIA), PREPARO MECÂNICO | M3 | 0.01 | R$ | 295.734 | R$ | 2.9573
SETOP | ED-51107 | ESCAVAÇÃO MANUAL DE VALAS H <= 1,50 M | m3 | 0.08 | R$ | 50.18 | R$ | 4.0144
SETOP | ED-50381 | PEDREIRO COM ENCARGOS COMPLEMENTARES | hora | 0.05 | R$ | 18.2619 | R$ | 0.9131
SETOP | ED-50367 | SERVENTE COM ENCARGOS COMPLEMENTARES | hora | 1 | R$ | 13.0405 | R$ | 13.0405
SUB-TOTAL | [6 empty] | R$ | 21.7738
TOTAL DO SERVIÇO - R$ | [6 empty] | R$ | 21.7738
ED-51093 | SERVIÇO:APILOAMENTO FUNDO DE VALA COM SOQUETE | [5 empty] | R$ | 14.9965
UNIDADE:
DESCRIÇÃO DO SERVIÇO |  |  | UNID. | QUANT. | PREÇO UNIT. DE CUSTO |  | PREÇO TOTAL DE CUSTO
MATERIAIS (SEM BDI)
SUB-TOTAL | [6 empty] | R$
MÃO-DE-OBRA (SEM BDI)
SUB-TOTAL | [6 empty] | R$
OUTROS - SERVIÇOS (SEM BDI)
SETOP | ED-50367 | SERVENTE COM ENCARGOS COMPLEMENTARES | hora | 1.15 | R$ | 13.0405 | R$ | 14.9965
SUB-TOTAL | [6 empty] | R$ | 14.9965
TOTAL DO SERVIÇO - R$ | [6 empty] | R$ | 14.9965
ED-49812 | SERVIÇO:LASTRO EM CONCRETO MAGRO, PARA FUNDO DA VALA, INCLUSIVE TRANSPORTE, LANÇAMENTO E ADENSAMENTO | [5 empty] | R$ | 313.994
UNIDADE:
DESCRIÇÃO DO SERVIÇO |  |  | UNID. | QUANT. | PREÇO UNIT. DE CUSTO |  | PREÇO TOTAL DE CUSTO
MATERIAIS (SEM BDI)
SUB-TOTAL | [6 empty] | R$
MÃO-DE-OBRA (SEM BDI)
SUB-TOTAL | [6 empty] | R$
OUTROS - SERVIÇOS (SEM BDI)
SETOP | ED-8505 | APLICAÇÃO DE CONCRETO EM FUNDAÇÃO, INCLUSIVE ESPALHAMENTO, ADENSAMENTO E ACABAMENTO | m3 | 1 | R$ | 21.31 | R$ | 21.31
SETOP | ED-48310 | CONCRETO MAGRO, TRAÇO 1:4:8, PREPARADO EM OBRA COM BETONEIRA, SEM FUNÇÃO ESTRUTURAL | m3 | 1.05 | R$ | 228.68 | R$ | 240.114
SETOP | ED-8503 | LANÇAMENTO DE CONCRETO EM FUNDAÇÃO, INCLUSIVE TRANSPORTE ATÉ O LOCAL DE APLICAÇÃO, EXCLUSIVE APLICAÇÃO | m3 | 1 | R$ | 52.57 | R$ | 52.57
SUB-TOTAL | [6 empty] | R$ | 313.994
TOTAL DO SERVIÇO - R$ | [6 empty] | R$ | 313.994
ED-49334 | SERVIÇO:ENVELOPAMENTO DA TUBULAÇÃO PRIMÁRIA DE ESGOTO E ÁGUA PLUVIAL, EM LASTRO DE CONCRETO MAGRO | [5 empty] | R$ | 331.6151
UNIDADE:
DESCRIÇÃO DO SERVIÇO |  |  | UNID. | QUANT. | PREÇO UNIT. DE CUSTO |  | PREÇO TOTAL DE CUSTO
MATERIAIS (SEM BDI)
SUB-TOTAL | [6 empty] | R$
MÃO-DE-OBRA (SEM BDI)
SUB-TOTAL | [6 empty] | R$
OUTROS - SERVIÇOS (SEM BDI)
SETOP | ED-48314 | CONCRETO NÃO ESTRUTURAL, PREPARADO EM OBRA COM BETONEIRA, CONTROLE "B", COM FCK 13,5 MPA, BRITA Nº (1 E 2), CONSISTÊNCIA PARA VIBRAÇÃO ( FABRICAÇÃO) | M3 | 1 | R$ | 251.2851 | R$ | 251.2851
SETOP | ED-48324 | TRANSPORTE, LANÇAMENTO E ADENSAMENTO E ACABAMENTO DE CONCRETO EM FUNDAÇÃO/ RADIER | m3 | 1 | R$ | 80.33 | R$ | 80.33
SUB-TOTAL | [6 empty] | R$ | 331.6151
TOTAL DO SERVIÇO - R$ | [6 empty] | R$ | 331.6151
ED-51120 | SERVIÇO:REATERRO E COMPACTAÇÃO DE VALA | [5 empty] | R$ | 44.3376
UNIDADE:
DESCRIÇÃO DO SERVIÇO |  |  | UNID. | QUANT. | PREÇO UNIT. DE CUSTO |  | PREÇO TOTAL DE CUSTO
MATERIAIS (SEM BDI)
SUB-TOTAL | [6 empty] | R$
MÃO-DE-OBRA (SEM BDI)
SUB-TOTAL | [6 empty] | R$
OUTROS - SERVIÇOS (SEM BDI)
SETOP | ED-50367 | SERVENTE COM ENCARGOS COMPLEMENTARES | hora | 3.4 | R$ | 13.0405 | R$ | 44.3376
SUB-TOTAL | [6 empty] | R$ | 44.3376
TOTAL DO SERVIÇO - R$ | [6 empty] | R$ | 44.3376
ED-50704 | SERVIÇO:ENCHIMENTO DE RASGO NA PAREDE PARA INSTALAÇÕES HIDRÁULICAS- Ø1/2" A Ø1" | [5 empty] | R$ | 4.0802
UNIDADE:
DESCRIÇÃO DO SERVIÇO |  |  | UNID. | QUANT. | PREÇO UNIT. DE CUSTO |  | PREÇO TOTAL DE CUSTO
MATERIAIS (SEM BDI)
SETOP | MATED- 11248 | AREIA LAVADA POSTO OBRA ( TIPO: MÉDIA) | M3 | 0.0002 | R$ | 57.3392 | R$ | 0.011468
SETOP | MATED- 11256 | CAL HIDRATADA (TIPO: CH-III) M | kg | 0.036 | R$ | 0.58 | R$ | 0.02088
SETOP | MATED- 11258 | CIMENTO PORTLAND CP II-E-32 ( RESISTÊNCIA: 32,00 MPA) | KG | 0.03 | R$ | 0.30922 | R$ | 0.0092767
SUB-TOTAL | [6 empty] | R$ | 0.041625
MÃO-DE-OBRA (SEM BDI)
SUB-TOTAL | [6 empty] | R$
OUTROS - SERVIÇOS (SEM BDI)
SETOP | ED-50381 | PEDREIRO COM ENCARGOS COMPLEMENTARES | hora | 0.16296 | R$ | 18.2619 | R$ | 2.976
SETOP | ED-50367 | SERVENTE COM ENCARGOS COMPLEMENTARES | hora | 0.081481 | R$ | 13.0405 | R$ | 1.0626
SUB-TOTAL | [6 empty] | R$ | 4.0386
TOTAL DO SERVIÇO - R$ | [6 empty] | R$ | 4.0802
ED-50705 | SERVIÇO:ENCHIMENTO DE RASGO NA PAREDE PARA INSTALAÇÕES HIDRÁULICAS- Ø > 50MM | [5 empty] | R$ | 5.282
UNIDADE:
DESCRIÇÃO DO SERVIÇO |  |  | UNID. | QUANT. | PREÇO UNIT. DE CUSTO |  | PREÇO TOTAL DE CUSTO
MATERIAIS (SEM BDI)
SETOP | MATED- 11248 | AREIA LAVADA POSTO OBRA ( TIPO: MÉDIA) | M3 | 0.0005 | R$ | 57.3392 | R$ | 0.02867
SETOP | MATED- 11256 | CAL HIDRATADA (TIPO: CH-III) M | kg | 0.073 | R$ | 0.58 | R$ | 0.04234
SETOP | MATED- 11258 | CIMENTO PORTLAND CP II-E-32 ( RESISTÊNCIA: 32,00 MPA) | KG | 0.06 | R$ | 0.30922 | R$ | 0.018553
SUB-TOTAL | [6 empty] | R$ | 0.089563
MÃO-DE-OBRA (SEM BDI)
SUB-TOTAL | [6 empty] | R$
OUTROS - SERVIÇOS (SEM BDI)
SETOP | ED-50381 | PEDREIRO COM ENCARGOS COMPLEMENTARES | hora | 0.20952 | R$ | 18.2619 | R$ | 3.8263
SETOP | ED-50367 | SERVENTE COM ENCARGOS COMPLEMENTARES | hora | 0.10476 | R$ | 13.0405 | R$ | 1.3661
SUB-TOTAL | [6 empty] | R$ | 5.1925
TOTAL DO SERVIÇO - R$ | [6 empty] | R$ | 5.282
ED-49317 | SERVIÇO:ELETRODUTO DE AÇO GALVANIZADO LEVE, INCLUSIVE CONEXÕES, SUPORTES E FIXAÇÃO DN 20 (3/4") | [5 empty] | R$ | 15.0601
UNIDADE:
DESCRIÇÃO DO SERVIÇO |  |  | UNID. | QUANT. | PREÇO UNIT. DE CUSTO |  | PREÇO TOTAL DE CUSTO
MATERIAIS (SEM BDI)
SETOP | MATED- 12286 | ELETRODUTO DE AÇO GALVANIZADO (TIPO: LEVE/ DIÂMETRO: 3/4") | m | 1.1 | R$ | 4.86 | R$ | 5.346
SUB-TOTAL | [6 empty] | R$ | 5.346
MÃO-DE-OBRA (SEM BDI)
SUB-TOTAL | [6 empty] | R$
OUTROS - SERVIÇOS (SEM BDI)
SETOP | ED-50362 | AJUDANTE DE ELETRICISTA COM ENCARGOS COMPLEMENTARES | hora | 0.3 | R$ | 13.924 | R$ | 4.1772
SETOP | ED-50373 | ELETRICISTA COM ENCARGOS COMPLEMENTARES | hora | 0.3 | R$ | 18.4563 | R$ | 5.5369
SUB-TOTAL | [6 empty] | R$ | 9.7141
TOTAL DO SERVIÇO - R$ | [6 empty] | R$ | 15.0601
ED-49318 | SERVIÇO:ELETRODUTO DE AÇO GALVANIZADO LEVE, INCLUSIVE CONEXÕES, SUPORTES E FIXAÇÃO DN 25 (1") | [5 empty] | R$ | 20.7071
UNIDADE:
DESCRIÇÃO DO SERVIÇO |  |  | UNID. | QUANT. | PREÇO UNIT. DE CUSTO |  | PREÇO TOTAL DE CUSTO
MATERIAIS (SEM BDI)
SETOP | MATED- 12288 | ELETRODUTO DE AÇO GALVANIZADO (TIPO: LEVE/ DIÂMETRO: 1") | M | 1.1 | R$ | 7.05 | R$ | 7.755
SUB-TOTAL | [6 empty] | R$ | 7.755
MÃO-DE-OBRA (SEM BDI)
SUB-TOTAL | [6 empty] | R$
OUTROS - SERVIÇOS (SEM BDI)
SETOP | ED-50362 | AJUDANTE DE ELETRICISTA COM ENCARGOS COMPLEMENTARES | hora | 0.4 | R$ | 13.924 | R$ | 5.5696
SETOP | ED-50373 | ELETRICISTA COM ENCARGOS COMPLEMENTARES | hora | 0.4 | R$ | 18.4563 | R$ | 7.3825
SUB-TOTAL | [6 empty] | R$ | 12.9521
TOTAL DO SERVIÇO - R$ | [6 empty] | R$ | 20.7071
ED-49413 | SERVIÇO:ELETRODUTO FLEXÍVEL CORRUGADO, PVC, ANTI-CHAMA DN 25MM (3/4") - APLICAÇÃO EM ALVENARIA | [5 empty] | R$ | 6.1485
UNIDADE:
DESCRIÇÃO DO SERVIÇO |  |  | UNID. | QUANT. | PREÇO UNIT. DE CUSTO |  | PREÇO TOTAL DE CUSTO
MATERIAIS (SEM BDI)
SETOP | MATED- 12217 | MANGUEIRA FLEXÍVEL CORRUGADA D = 3/4" | m | 1.05 | R$ | 1.23 | R$ | 1.2915
SUB-TOTAL | [6 empty] | R$ | 1.2915
MÃO-DE-OBRA (SEM BDI)
SUB-TOTAL | [6 empty] | R$
OUTROS - SERVIÇOS (SEM BDI)
SETOP | ED-50362 | AJUDANTE DE ELETRICISTA COM ENCARGOS COMPLEMENTARES | hora | 0.15 | R$ | 13.924 | R$ | 2.0886
SETOP | ED-50373 | ELETRICISTA COM ENCARGOS COMPLEMENTARES | hora | 0.15 | R$ | 18.4563 | R$ | 2.7684
SUB-TOTAL | [6 empty] | R$ | 4.857
TOTAL DO SERVIÇO - R$ | [6 empty] | R$ | 6.1485
ED-49187 | SERVIÇO:CAIXA DE LIGAÇÃO DE PVC PARA ELETRODUTO FLEXÍVEL, RETANGULAR, DIMENSÕES 4 X 2" | [5 empty] | R$ | 5.977
UNIDADE:
DESCRIÇÃO DO SERVIÇO |  |  | UNID. | QUANT. | PREÇO UNIT. DE CUSTO |  | PREÇO TOTAL DE CUSTO
MATERIAIS (SEM BDI)
SETOP | MATED- 11826 | Caixa de ligação de PVC para eletroduto flexível corrugado de embutir (comprimento: 4 " / largura: 2 " / profundidade: 46 mm) | u | 1 | R$ | 1.12 | R$ | 1.12
SUB-TOTAL | [6 empty] | R$ | 1.12
MÃO-DE-OBRA (SEM BDI)
SUB-TOTAL | [6 empty] | R$
OUTROS - SERVIÇOS (SEM BDI)
SETOP | ED-50362 | AJUDANTE DE ELETRICISTA COM ENCARGOS COMPLEMENTARES | hora | 0.15 | R$ | 13.924 | R$ | 2.0886
SETOP | ED-50373 | ELETRICISTA COM ENCARGOS COMPLEMENTARES | hora | 0.15 | R$ | 18.4563 | R$ | 2.7684
SUB-TOTAL | [6 empty] | R$ | 4.857
TOTAL DO SERVIÇO - R$ | [6 empty] | R$ | 5.977
ED-49121 | SERVIÇO:CONDULETE TIPO LL EM ALUMÍNIO PARA ELETRODUTO ROSCADO D= 3/4" | [5 empty] | R$ | 21.3201
UNIDADE:
DESCRIÇÃO DO SERVIÇO |  |  | UNID. | QUANT. | PREÇO UNIT. DE CUSTO |  | PREÇO TOTAL DE CUSTO
MATERIAIS (SEM BDI)
SETOP | MATED- 11892 | Condulete de alumínio tipo "LL" - roscável (diâmetro da seção: 3/4 ") | u | 1 | R$ | 5.13 | R$ | 5.13
SUB-TOTAL | [6 empty] | R$ | 5.13
MÃO-DE-OBRA (SEM BDI)
SUB-TOTAL | [6 empty] | R$
OUTROS - SERVIÇOS (SEM BDI)
SETOP | ED-50362 | AJUDANTE DE ELETRICISTA COM ENCARGOS COMPLEMENTARES | hora | 0.5 | R$ | 13.924 | R$ | 6.962
SETOP | ED-50373 | ELETRICISTA COM ENCARGOS COMPLEMENTARES | hora | 0.5 | R$ | 18.4563 | R$ | 9.2282
SUB-TOTAL | [6 empty] | R$ | 16.1901
TOTAL DO SERVIÇO - R$ | [6 empty] | R$ | 21.3201
ED-49122 | SERVIÇO:CONDULETE TIPO LL EM ALUMÍNIO PARA ELETRODUTO ROSCADO D= 1" | [5 empty] | R$ | 24.5801
UNIDADE:
DESCRIÇÃO DO SERVIÇO |  |  | UNID. | QUANT. | PREÇO UNIT. DE CUSTO |  | PREÇO TOTAL DE CUSTO
MATERIAIS (SEM BDI)
SETOP | MATED- 11894 | Condulete de alumínio tipo "LL" - roscável (diâmetro da seção: 1 ") | u | 1 | R$ | 8.39 | R$ | 8.39
SUB-TOTAL | [6 empty] | R$ | 8.39
MÃO-DE-OBRA (SEM BDI)
SUB-TOTAL | [6 empty] | R$
OUTROS - SERVIÇOS (SEM BDI)
SETOP | ED-50362 | AJUDANTE DE ELETRICISTA COM ENCARGOS COMPLEMENTARES | hora | 0.5 | R$ | 13.924 | R$ | 6.962
SETOP | ED-50373 | ELETRICISTA COM ENCARGOS COMPLEMENTARES | hora | 0.5 | R$ | 18.4563 | R$ | 9.2282
SUB-TOTAL | [6 empty] | R$ | 16.1901
TOTAL DO SERVIÇO - R$ | [6 empty] | R$ | 24.5801
ED-49106 | SERVIÇO:CONDULETE TIPO LR EM ALUMÍNIO PARA ELETRODUTO ROSCADO D= 3/4" | [5 empty] | R$ | 22.2801
UNIDADE:
DESCRIÇÃO DO SERVIÇO |  |  | UNID. | QUANT. | PREÇO UNIT. DE CUSTO |  | PREÇO TOTAL DE CUSTO
MATERIAIS (SEM BDI)
SETOP | MATED- 12236 | CONDULETE TIPO LR EM ALUMÍNIO PARA ELETRODUTO ROSCADO D = 3/4" | u | 1 | R$ | 6.09 | R$ | 6.09
SUB-TOTAL | [6 empty] | R$ | 6.09
MÃO-DE-OBRA (SEM BDI)
SUB-TOTAL | [6 empty] | R$
OUTROS - SERVIÇOS (SEM BDI)
SETOP | ED-50362 | AJUDANTE DE ELETRICISTA COM ENCARGOS COMPLEMENTARES | hora | 0.5 | R$ | 13.924 | R$ | 6.962
SETOP | ED-50373 | ELETRICISTA COM ENCARGOS COMPLEMENTARES | hora | 0.5 | R$ | 18.4563 | R$ | 9.2282
SUB-TOTAL | [6 empty] | R$ | 16.1901
TOTAL DO SERVIÇO - R$ | [6 empty] | R$ | 22.2801
ED-49088 | SERVIÇO:CONDULETE TIPO T EM ALUMÍNIO PARA ELETRODUTO ROSCADO D= 3/4" | [5 empty] | R$ | 26.4482
UNIDADE:
DESCRIÇÃO DO SERVIÇO |  |  | UNID. | QUANT. | PREÇO UNIT. DE CUSTO |  | PREÇO TOTAL DE CUSTO
MATERIAIS (SEM BDI)
SETOP | MATED- 12267 | CONDULETE TIPO T EM ALUMÍNIO PARA ELETRODUTO ROSCADO D = 3/4" | u | 1 | R$ | 7.02 | R$ | 7.02
SUB-TOTAL | [6 empty] | R$ | 7.02
MÃO-DE-OBRA (SEM BDI)
SUB-TOTAL | [6 empty] | R$
OUTROS - SERVIÇOS (SEM BDI)
SETOP | ED-50362 | AJUDANTE DE ELETRICISTA COM ENCARGOS COMPLEMENTARES | hora | 0.6 | R$ | 13.924 | R$ | 8.3544
SETOP | ED-50373 | ELETRICISTA COM ENCARGOS COMPLEMENTARES | hora | 0.6 | R$ | 18.4563 | R$ | 11.0738
SUB-TOTAL | [6 empty] | R$ | 19.4282
TOTAL DO SERVIÇO - R$ | [6 empty] | R$ | 26.4482
ED-49089 | SERVIÇO:CONDULETE TIPO T EM ALUMÍNIO PARA ELETRODUTO ROSCADO D= 1" | [5 empty] | R$ | 27.5001
UNIDADE:
DESCRIÇÃO DO SERVIÇO |  |  | UNID. | QUANT. | PREÇO UNIT. DE CUSTO |  | PREÇO TOTAL DE CUSTO
MATERIAIS (SEM BDI)
SETOP | MATED- 12229 | CONDULETE TIPO T EM ALUMÍNIO PARA ELETRODUTO ROSCADO D = 1" | u | 1 | R$ | 11.31 | R$ | 11.31
SUB-TOTAL | [6 empty] | R$ | 11.31
MÃO-DE-OBRA (SEM BDI)
SUB-TOTAL | [6 empty] | R$
OUTROS - SERVIÇOS (SEM BDI)
SETOP | ED-50362 | AJUDANTE DE ELETRICISTA COM ENCARGOS COMPLEMENTARES | hora | 0.5 | R$ | 13.924 | R$ | 6.962
SETOP | ED-50373 | ELETRICISTA COM ENCARGOS COMPLEMENTARES | hora | 0.5 | R$ | 18.4563 | R$ | 9.2282
SUB-TOTAL | [6 empty] | R$ | 16.1901
TOTAL DO SERVIÇO - R$ | [6 empty] | R$ | 27.5001
ED-49098 | SERVIÇO:CONDULETE TIPO X EM ALUMÍNIO PARA ELETRODUTO ROSCADO D= 1" | [5 empty] | R$ | 33.4962
UNIDADE:
DESCRIÇÃO DO SERVIÇO |  |  | UNID. | QUANT. | PREÇO UNIT. DE CUSTO |  | PREÇO TOTAL DE CUSTO
MATERIAIS (SEM BDI)
SETOP | MATED- 12271 | CONDULETE TIPO X EM ALUMÍNIO PARA ELETRODUTO ROSCADO D = 1" | u | 1 | R$ | 10.83 | R$ | 10.83
SUB-TOTAL | [6 empty] | R$ | 10.83
MÃO-DE-OBRA (SEM BDI)
SUB-TOTAL | [6 empty] | R$
OUTROS - SERVIÇOS (SEM BDI)
SETOP | ED-50362 | AJUDANTE DE ELETRICISTA COM ENCARGOS COMPLEMENTARES | hora | 0.7 | R$ | 13.924 | R$ | 9.7468
SETOP | ED-50373 | ELETRICISTA COM ENCARGOS COMPLEMENTARES | hora | 0.7 | R$ | 18.4563 | R$ | 12.9194
SUB-TOTAL | [6 empty] | R$ | 22.6662
TOTAL DO SERVIÇO - R$ | [6 empty] | R$ | 33.4962
ED-49070 | SERVIÇO:CONDULETE TIPO C EM ALUMÍNIO PARA ELETRODUTO ROSCADO D= 3/4" | [5 empty] | R$ | 23.4701
UNIDADE:
DESCRIÇÃO DO SERVIÇO |  |  | UNID. | QUANT. | PREÇO UNIT. DE CUSTO |  | PREÇO TOTAL DE CUSTO
MATERIAIS (SEM BDI)
SETOP | MATED- 12262 | CONDULETE TIPO C EM ALUMÍNIO PARA ELETRODUTO ROSCADO D = 3/4" | u | 1 | R$ | 7.28 | R$ | 7.28
SUB-TOTAL | [6 empty] | R$ | 7.28
MÃO-DE-OBRA (SEM BDI)
SUB-TOTAL | [6 empty] | R$
OUTROS - SERVIÇOS (SEM BDI)
SETOP | ED-50362 | AJUDANTE DE ELETRICISTA COM ENCARGOS COMPLEMENTARES | hora | 0.5 | R$ | 13.924 | R$ | 6.962
SETOP | ED-50373 | ELETRICISTA COM ENCARGOS COMPLEMENTARES | hora | 0.5 | R$ | 18.4563 | R$ | 9.2282
SUB-TOTAL | [6 empty] | R$ | 16.1901
TOTAL DO SERVIÇO - R$ | [6 empty] | R$ | 23.4701
ED-49321 | SERVIÇO:ELETRODUTO DE AÇO GALVANIZADO MÉDIO, INCLUSIVE CONEXÕES, SUPORTES E FIXAÇÃO DN 50 (2") | [5 empty] | R$ | 33.5722
UNIDADE:
DESCRIÇÃO DO SERVIÇO |  |  | UNID. | QUANT. | PREÇO UNIT. DE CUSTO |  | PREÇO TOTAL DE CUSTO
MATERIAIS (SEM BDI)
SETOP | MATED- 12201 | ELETRODUTO DE AÇO GALVANIZADO (TIPO: LEVE/ DIÂMETRO: 2") | m | 1.1 | R$ | 14.33 | R$ | 15.763
SUB-TOTAL | [6 empty] | R$ | 15.763
MÃO-DE-OBRA (SEM BDI)
SUB-TOTAL | [6 empty] | R$
OUTROS - SERVIÇOS (SEM BDI)
SETOP | ED-50362 | AJUDANTE DE ELETRICISTA COM ENCARGOS COMPLEMENTARES | hora | 0.55 | R$ | 13.924 | R$ | 7.6582
SETOP | ED-50373 | ELETRICISTA COM ENCARGOS COMPLEMENTARES | hora | 0.55 | R$ | 18.4563 | R$ | 10.151
SUB-TOTAL | [6 empty] | R$ | 17.8092
TOTAL DO SERVIÇO - R$ | [6 empty] | R$ | 33.5722
ED-49295 | SERVIÇO:DUTO CORRUGADO EM PEAD (POLIETILENODEALTADENSIDADE),PARA PROTEÇÃO DE CABOS SUBTERRÂNEOS DN 40 MM (1.1/2") | [5 empty] | R$ | 18.6901
UNIDADE:
DESCRIÇÃO DO SERVIÇO |  |  | UNID. | QUANT. | PREÇO UNIT. DE CUSTO |  | PREÇO TOTAL DE CUSTO
MATERIAIS (SEM BDI)
SETOP | MATED- 11955 | Duto em PEAD preto corrugado helicoidal (diâmetro da seção: 1 1/2 " ) | m | 1 | R$ | 2.5 | R$ | 2.5
SUB-TOTAL | [6 empty] | R$ | 2.5
MÃO-DE-OBRA (SEM BDI)
SUB-TOTAL | [6 empty] | R$
OUTROS - SERVIÇOS (SEM BDI)
SETOP | ED-50362 | AJUDANTE DE ELETRICISTA COM ENCARGOS COMPLEMENTARES | hora | 0.5 | R$ | 13.924 | R$ | 6.962
SETOP | ED-50373 | ELETRICISTA COM ENCARGOS COMPLEMENTARES | hora | 0.5 | R$ | 18.4563 | R$ | 9.2282
SUB-TOTAL | [6 empty] | R$ | 16.1901
TOTAL DO SERVIÇO - R$ | [6 empty] | R$ | 18.6901
ED-49188 | SERVIÇO:CAIXA DE LIGAÇÃO DE PVC PARA ELETRODUTO FLEXÍVEL, QUADRADA, DIMENSÕES 4 X 4" | [5 empty] | R$ | 7.027
UNIDADE:
DESCRIÇÃO DO SERVIÇO |  |  | UNID. | QUANT. | PREÇO UNIT. DE CUSTO |  | PREÇO TOTAL DE CUSTO
MATERIAIS (SEM BDI)
SETOP | MATED- 11827 | Caixa de ligação de PVC para eletroduto flexível corrugado de embutir (comprimento: 4 " / largura: 4 " / profundidade: 46 mm) | u | 1 | R$ | 2.17 | R$ | 2.17
SUB-TOTAL | [6 empty] | R$ | 2.17
MÃO-DE-OBRA (SEM BDI)
SUB-TOTAL | [6 empty] | R$
OUTROS - SERVIÇOS (SEM BDI)
SETOP | ED-50362 | AJUDANTE DE ELETRICISTA COM ENCARGOS COMPLEMENTARES | hora | 0.15 | R$ | 13.924 | R$ | 2.0886
SETOP | ED-50373 | ELETRICISTA COM ENCARGOS COMPLEMENTARES | hora | 0.15 | R$ | 18.4563 | R$ | 2.7684
SUB-TOTAL | [6 empty] | R$ | 4.857
TOTAL DO SERVIÇO - R$ | [6 empty] | R$ | 7.027
ED-49214 | SERVIÇO:CAIXA DE PASSAGEM 15X15CM EM CHAPA DE FERRO COM TAMPA CEGA | [5 empty] | R$ | 23.8292
UNIDADE:
DESCRIÇÃO DO SERVIÇO |  |  | UNID. | QUANT. | PREÇO UNIT. DE CUSTO |  | PREÇO TOTAL DE CUSTO
MATERIAIS (SEM BDI)
SETOP | MATED- 12454 | CAIXA DE PASSAGEM 15 x 15 CM EM CHAPA DE FERRO COM TAMPA CEGA | u | 1 | R$ | 6.02 | R$ | 6.02
SUB-TOTAL | [6 empty] | R$ | 6.02
MÃO-DE-OBRA (SEM BDI)
SUB-TOTAL | [6 empty] | R$
OUTROS - SERVIÇOS (SEM BDI)
SETOP | ED-50362 | AJUDANTE DE ELETRICISTA COM ENCARGOS COMPLEMENTARES | hora | 0.55 | R$ | 13.924 | R$ | 7.6582
SETOP | ED-50373 | ELETRICISTA COM ENCARGOS COMPLEMENTARES | hora | 0.55 | R$ | 18.4563 | R$ | 10.151
SUB-TOTAL | [6 empty] | R$ | 17.8092
TOTAL DO SERVIÇO - R$ | [6 empty] | R$ | 23.8292
ED-49215 | SERVIÇO:CAIXA DE PASSAGEM 20X20CM EM CHAPA DE FERRO COM TAMPA CEGA | [5 empty] | R$ | 26.5992
UNIDADE:
DESCRIÇÃO DO SERVIÇO |  |  | UNID. | QUANT. | PREÇO UNIT. DE CUSTO |  | PREÇO TOTAL DE CUSTO
MATERIAIS (SEM BDI)
SETOP | MATED- 12455 | CAIXA DE PASSAGEM 20 x 20 CM EM CHAPA DE FERRO COM TAMPA CEGA | u | 1 | R$ | 8.79 | R$ | 8.79
SUB-TOTAL | [6 empty] | R$ | 8.79
MÃO-DE-OBRA (SEM BDI)
SUB-TOTAL | [6 empty] | R$
OUTROS - SERVIÇOS (SEM BDI)
SETOP | ED-50362 | AJUDANTE DE ELETRICISTA COM ENCARGOS COMPLEMENTARES | hora | 0.55 | R$ | 13.924 | R$ | 7.6582
SETOP | ED-50373 | ELETRICISTA COM ENCARGOS COMPLEMENTARES | hora | 0.55 | R$ | 18.4563 | R$ | 10.151
SUB-TOTAL | [6 empty] | R$ | 17.8092
TOTAL DO SERVIÇO - R$ | [6 empty] | R$ | 26.5992
ED-49220 | SERVIÇO:CAIXA METÁLICA DE SOBREPOR PARA CENTRAL DE INTRUSÃO. CHAPA DE AÇO 20MSG TRATADA. DIMENSÕES 40X40X15CM | [5 empty] | R$ | 196.8065
UNIDADE:
DESCRIÇÃO DO SERVIÇO |  |  | UNID. | QUANT. | PREÇO UNIT. DE CUSTO |  | PREÇO TOTAL DE CUSTO
MATERIAIS (SEM BDI)
SETOP | MATED- 12460 | CAIXA DE PASSAGEM Nº 3 PADRÃO TELEBRÁS DIM. (40 X 40 X 15) 4CM EM CHAPA DE AÇO GALVANIZADO - SOBREPOR, FECHO DE PLÁSTICO C/ FUNDO DE MADEIRA S/ FUNDO DE CHAPA | UNID. | 1 | R$ | 141.76 | R$ | 141.76
SUB-TOTAL | [6 empty] | R$ | 141.76
MÃO-DE-OBRA (SEM BDI)
SUB-TOTAL | [6 empty] | R$
OUTROS - SERVIÇOS (SEM BDI)
SETOP | ED-50362 | AJUDANTE DE ELETRICISTA COM ENCARGOS COMPLEMENTARES | hora | 1.7 | R$ | 13.924 | R$ | 23.6707
SETOP | ED-50373 | ELETRICISTA COM ENCARGOS COMPLEMENTARES | hora | 1.7 | R$ | 18.4563 | R$ | 31.3757
SUB-TOTAL | [6 empty] | R$ | 55.0465
TOTAL DO SERVIÇO - R$ | [6 empty] | R$ | 196.8065
ED-49079 | SERVIÇO:CONDULETE TIPO E EM ALUMÍNIO PARA ELETRODUTO ROSCADO D= 3/4" | [5 empty] | R$ | 22.0801
UNIDADE:
DESCRIÇÃO DO SERVIÇO |  |  | UNID. | QUANT. | PREÇO UNIT. DE CUSTO |  | PREÇO TOTAL DE CUSTO
MATERIAIS (SEM BDI)
SETOP | MATED- 12218 | CONDULETE TIPO E EM ALUMÍNIO PARA ELETRODUTO ROSCADO D = 3/4" | UNID. | 1 | R$ | 5.89 | R$ | 5.89
SUB-TOTAL | [6 empty] | R$ | 5.89
MÃO-DE-OBRA (SEM BDI)
SUB-TOTAL | [6 empty] | R$
OUTROS - SERVIÇOS (SEM BDI)
SETOP | ED-50362 | AJUDANTE DE ELETRICISTA COM ENCARGOS COMPLEMENTARES | hora | 0.5 | R$ | 13.924 | R$ | 6.962
SETOP | ED-50373 | ELETRICISTA COM ENCARGOS COMPLEMENTARES | hora | 0.5 | R$ | 18.4563 | R$ | 9.2282
SUB-TOTAL | [6 empty] | R$ | 16.1901
TOTAL DO SERVIÇO - R$ | [6 empty] | R$ | 22.0801
ED-48986 | SERVIÇO:CABO DE COBRE FLEXÍVEL, CLASSE 5, ISOLAMENTO TIPO EPR/HEPR, NÃO HALOGENADO, ANTICHAMA, TERMOFIXO, UNIPOLAR, SEÇÃO 1,5 MM2, 90°C, 0,6/1KV | [5 empty] | R$ | 2.2412
UNIDADE:
DESCRIÇÃO DO SERVIÇO |  |  | UNID. | QUANT. | PREÇO UNIT. DE CUSTO |  | PREÇO TOTAL DE CUSTO
MATERIAIS (SEM BDI)
SETOP | MATED- 11787 | CABO UNIPOLAR ISOLADO EM POLÍMERO TERMOFIXO, TIPO EPR, NÃO HALOGENADO, 0,6/1KV, 90°C - BAIXA TENSÃO ( ENCORDOAMENTO: CLASSE 5 / SEÇÃO TRANSVERSAL: 1,50 MM2) | m | 1.02 | R$ | 1.32 | R$ | 1.3464
SETOP | MATED- 12522 | FITA ISOLANTE ANTI-CHAMA | m | 0.045 | R$ | 0.34 | R$ | 0.0153
SUB-TOTAL | [6 empty] | R$ | 1.3617
MÃO-DE-OBRA (SEM BDI)
SUB-TOTAL | [6 empty] | R$
OUTROS - SERVIÇOS (SEM BDI)
SETOP | ED-50362 | AJUDANTE DE ELETRICISTA COM ENCARGOS COMPLEMENTARES | hora | 0.027161 | R$ | 13.924 | R$ | 0.37818
SETOP | ED-50373 | ELETRICISTA COM ENCARGOS COMPLEMENTARES | hora | 0.027161 | R$ | 18.4563 | R$ | 0.50128
SUB-TOTAL | [6 empty] | R$ | 0.87946
TOTAL DO SERVIÇO - R$ | [6 empty] | R$ | 2.2412
ED-48376 | SERVIÇO:GAVETA DE VENTILAÇÃO COM 4 VENTILADORES PARA RACK 19" | [5 empty] | R$ | 362.3803
UNIDADE:
DESCRIÇÃO DO SERVIÇO |  |  | UNID. | QUANT. | PREÇO UNIT. DE CUSTO |  | PREÇO TOTAL DE CUSTO
MATERIAIS (SEM BDI)
SETOP | MATED- 12109 | GAVETA DE VENTILAÇÃO COM 4 VENTILADORES PARA RACK 19" | u | 1 | R$ | 330 | R$ | 330
SUB-TOTAL | [6 empty] | R$ | 330
MÃO-DE-OBRA (SEM BDI)
SUB-TOTAL | [6 empty] | R$
OUTROS - SERVIÇOS (SEM BDI)
SETOP | ED-50362 | AJUDANTE DE ELETRICISTA COM ENCARGOS COMPLEMENTARES | hora | 1 | R$ | 13.924 | R$ | 13.924
SETOP | ED-50373 | ELETRICISTA COM ENCARGOS COMPLEMENTARES | hora | 1 | R$ | 18.4563 | R$ | 18.4563
SUB-TOTAL | [6 empty] | R$ | 32.3803
TOTAL DO SERVIÇO - R$ | [6 empty] | R$ | 362.3803
ED-48377 | SERVIÇO:ORGANIZADOR DE CABOS DE 1U PARA RACK 19" | [5 empty] | R$ | 117.6703
UNIDADE:
DESCRIÇÃO DO SERVIÇO |  |  | UNID. | QUANT. | PREÇO UNIT. DE CUSTO |  | PREÇO TOTAL DE CUSTO
MATERIAIS (SEM BDI)
SETOP | MATED- 12110 | ORGANIZADOR DE CABOS DE 1U PARA RACK 19" | u | 1 | R$ | 85.29 | R$ | 85.29
SUB-TOTAL | [6 empty] | R$ | 85.29
MÃO-DE-OBRA (SEM BDI)
SUB-TOTAL | [6 empty] | R$
OUTROS - SERVIÇOS (SEM BDI)
SETOP | ED-50362 | AJUDANTE DE ELETRICISTA COM ENCARGOS COMPLEMENTARES | hora | 1 | R$ | 13.924 | R$ | 13.924
SETOP | ED-50373 | ELETRICISTA COM ENCARGOS COMPLEMENTARES | hora | 1 | R$ | 18.4563 | R$ | 18.4563
SUB-TOTAL | [6 empty] | R$ | 32.3803
TOTAL DO SERVIÇO - R$ | [6 empty] | R$ | 117.6703
ED-48361 | SERVIÇO:ANILHA (MARCADOR) PARA IDENTIFICAÇÃO DE CABOS (#6MM2)-500 UN | [5 empty] | R$ | 60.5696
UNIDADE:
DESCRIÇÃO DO SERVIÇO |  |  | UNID. | QUANT. | PREÇO UNIT. DE CUSTO |  | PREÇO TOTAL DE CUSTO
MATERIAIS (SEM BDI)
SETOP | MATED- 11973 | ANILHA (MARCADOR) PARA IDENTIFICAÇÃO DE CABO # 6,00 MM2 - 500 UN | u | 1 | R$ | 55 | R$ | 55
SUB-TOTAL | [6 empty] | R$ | 55
MÃO-DE-OBRA (SEM BDI)
SUB-TOTAL | [6 empty] | R$
OUTROS - SERVIÇOS (SEM BDI)
SETOP | ED-50362 | AJUDANTE DE ELETRICISTA COM ENCARGOS COMPLEMENTARES | hora | 0.4 | R$ | 13.924 | R$ | 5.5696
SUB-TOTAL | [6 empty] | R$ | 5.5696
TOTAL DO SERVIÇO - R$ | [6 empty] | R$ | 60.5696
ED-48367 | SERVIÇO:CERTIFICAÇÃO DE GARANTIA DE TRANSMISSÃO DE CABOS LÓGICOS - CATEGORIA 5E | [5 empty] | R$ | 13.37
UNIDADE:
DESCRIÇÃO DO SERVIÇO |  |  | UNID. | QUANT. | PREÇO UNIT. DE CUSTO |  | PREÇO TOTAL DE CUSTO
MATERIAIS (SEM BDI)
SETOP | MATED- 11027 | CERTIFICAÇÃO DE GARANTIA DE TRANSMISSÃO DE CABOS LÓGICOS - CATEGORIA 5E | u | 1 | R$ | 13.37 | R$ | 13.37
SUB-TOTAL | [6 empty] | R$ | 13.37
MÃO-DE-OBRA (SEM BDI)
SUB-TOTAL | [6 empty] | R$
OUTROS - SERVIÇOS (SEM BDI)
SUB-TOTAL | [6 empty] | R$
TOTAL DO SERVIÇO - R$ | [6 empty] | R$ | 13.37
ED-49309 | SERVIÇO:ELETRODUTO DE PVC RÍGIDO ROSCÁVEL, DN 25 MM (1"), INCLUSIVE CONEXÕES, SUPORTES E FIXAÇÃO | [5 empty] | R$ | 13.5641
UNIDADE:
DESCRIÇÃO DO SERVIÇO |  |  | UNID. | QUANT. | PREÇO UNIT. DE CUSTO |  | PREÇO TOTAL DE CUSTO
MATERIAIS (SEM BDI)
SETOP | MATED- 11838 | ELETRODUTO DE PVC RÍGIDO ROSCÁVEL (DIÂMETRO DA SEÇÃO: 1 ") | m | 1.1 | R$ | 3.5 | R$ | 3.85
SUB-TOTAL | [6 empty] | R$ | 3.85
MÃO-DE-OBRA (SEM BDI)
SUB-TOTAL | [6 empty] | R$
OUTROS - SERVIÇOS (SEM BDI)
SETOP | ED-50362 | AJUDANTE DE ELETRICISTA COM ENCARGOS COMPLEMENTARES | hora | 0.3 | R$ | 13.924 | R$ | 4.1772
SETOP | ED-50373 | ELETRICISTA COM ENCARGOS COMPLEMENTARES | hora | 0.3 | R$ | 18.4563 | R$ | 5.5369
SUB-TOTAL | [6 empty] | R$ | 9.7141
TOTAL DO SERVIÇO - R$ | [6 empty] | R$ | 13.5641
ED-51025 | SERVIÇO:CABO DE COBRE NÚ # 10 MM2 - 7 FIOS X 1,36 MM, NÃO ENTERRADO | [5 empty] | R$ | 9.4145
UNIDADE:
DESCRIÇÃO DO SERVIÇO |  |  | UNID. | QUANT. | PREÇO UNIT. DE CUSTO |  | PREÇO TOTAL DE CUSTO
MATERIAIS (SEM BDI)
SETOP | MATED- 12628 | BUCHA DE NYLON COM PARAFUSO AUTO ATARRAXANTE CABEÇA PANELA, FENDA SIMPLES (COMPRIMENTO: 38MM/ DIÂMETRO NOMINAL DO PARAFUSO: 4,2MM/DIÂMETRO NOMINAL DA BUCHA: 6MM) | pc | 1 | R$ | 0.46 | R$ | 0.46
SETOP | MATED- 12612 | CABO DE COBRE NU (SEÇÃO TRANSVERSAL: 10 MM²/ 7 FIOS X 1,36 MM) | m | 1.05 | R$ | 4.43 | R$ | 4.6515
SETOP | MATED- 11468 | Suporte com roldana e chapa de encosto para pára-raios (diâmetro da seção: 3/8 " / tipo de acabamento: galvanizado a fogo) | u | 0.5 | R$ | 2.13 | R$ | 1.065
SUB-TOTAL | [6 empty] | R$ | 6.1765
MÃO-DE-OBRA (SEM BDI)
SUB-TOTAL | [6 empty] | R$
OUTROS - SERVIÇOS (SEM BDI)
SETOP | ED-50362 | AJUDANTE DE ELETRICISTA COM ENCARGOS COMPLEMENTARES | hora | 0.1 | R$ | 13.924 | R$ | 1.3924
SETOP | ED-50373 | ELETRICISTA COM ENCARGOS COMPLEMENTARES | hora | 0.1 | R$ | 18.4563 | R$ | 1.8456
SUB-TOTAL | [6 empty] | R$ | 3.238
TOTAL DO SERVIÇO - R$ | [6 empty] | R$ | 9.4145
ED-51026 | SERVIÇO:CABO DE COBRE NÚ # 16 MM2 - 7 FIOS X 1,70 MM, NÃO ENTERRADO | [5 empty] | R$ | 12.975
UNIDADE:
DESCRIÇÃO DO SERVIÇO |  |  | UNID. | QUANT. | PREÇO UNIT. DE CUSTO |  | PREÇO TOTAL DE CUSTO
MATERIAIS (SEM BDI)
SETOP | MATED- 12628 | BUCHA DE NYLON COM PARAFUSO AUTO ATARRAXANTE CABEÇA PANELA, FENDA SIMPLES (COMPRIMENTO: 38MM/ DIÂMETRO NOMINAL DO PARAFUSO: 4,2MM/DIÂMETRO NOMINAL DA BUCHA: 6MM) | pc | 1 | R$ | 0.46 | R$ | 0.46
SETOP | MATED- 12613 | CABO DE COBRE NU (SEÇÃO TRANSVERSAL: 16 MM²/ 7 FIOS X 1,70 MM) | m | 1.05 | R$ | 7.05 | R$ | 7.4025
SETOP | MATED- 11468 | Suporte com roldana e chapa de encosto para pára-raios (diâmetro da seção: 3/8 " / tipo de acabamento: galvanizado a fogo) | u | 0.5 | R$ | 2.13 | R$ | 1.065
SUB-TOTAL | [6 empty] | R$ | 8.9275
MÃO-DE-OBRA (SEM BDI)
SUB-TOTAL | [6 empty] | R$
OUTROS - SERVIÇOS (SEM BDI)
SETOP | ED-50362 | AJUDANTE DE ELETRICISTA COM ENCARGOS COMPLEMENTARES | hora | 0.125 | R$ | 13.924 | R$ | 1.7405
SETOP | ED-50373 | ELETRICISTA COM ENCARGOS COMPLEMENTARES | hora | 0.125 | R$ | 18.4563 | R$ | 2.307
SUB-TOTAL | [6 empty] | R$ | 4.0475
TOTAL DO SERVIÇO - R$ | [6 empty] | R$ | 12.975
ED-51032 | SERVIÇO:CABO DE ALUMÍNIO NU SEM ALMA 2/0 AWG 7 FIOS X 3,50 MM | [5 empty] | R$ | 13.9062
UNIDADE:
DESCRIÇÃO DO SERVIÇO |  |  | UNID. | QUANT. | PREÇO UNIT. DE CUSTO |  | PREÇO TOTAL DE CUSTO
MATERIAIS (SEM BDI)
SETOP | MATED- 11990 | CABO DE ALUMÍNIO NU SEM ALMA 2/0 AWG 7 FIOS X 3,50 MM | m | 1.03 | R$ | 4.07 | R$ | 4.1921
SUB-TOTAL | [6 empty] | R$ | 4.1921
MÃO-DE-OBRA (SEM BDI)
SUB-TOTAL | [6 empty] | R$
OUTROS - SERVIÇOS (SEM BDI)
SETOP | ED-50362 | AJUDANTE DE ELETRICISTA COM ENCARGOS COMPLEMENTARES | hora | 0.3 | R$ | 13.924 | R$ | 4.1772
SETOP | ED-50373 | ELETRICISTA COM ENCARGOS COMPLEMENTARES | hora | 0.3 | R$ | 18.4563 | R$ | 5.5369
SUB-TOTAL | [6 empty] | R$ | 9.7141
TOTAL DO SERVIÇO - R$ | [6 empty] | R$ | 13.9062
ED-48966 | SERVIÇO:CABO DE COBRE FLEXÍVEL, CLASSE 5, ISOLAMENTO TIPO LSHF/ATOX, NÃO HALOGENADO, ANTICHAMA, TERMOPLÁSTICO, UNIPOLAR, SEÇÃO 10 MM2, 70°C, 450/750V | [5 empty] | R$ | 6.9785
UNIDADE:
DESCRIÇÃO DO SERVIÇO |  |  | UNID. | QUANT. | PREÇO UNIT. DE CUSTO |  | PREÇO TOTAL DE CUSTO
MATERIAIS (SEM BDI)
SETOP | MATED- 11809 | CABO UNIPOLAR ISOLADO EM POLÍMERO TERMOPLÁSTICO, TIPO LSHF/ATOX, NÃO HALOGENADO, 450/750V, 70°C - BAIXA TENSÃO ( ENCORDOAMENTO: CLASSE 5 / SEÇÃO TRANSVERSAL: 10 MM2) | m | 1.02 | R$ | 4.24 | R$ | 4.3248
SETOP | MATED- 12522 | FITA ISOLANTE ANTI-CHAMA | m | 0.045 | R$ | 0.34 | R$ | 0.0153
SUB-TOTAL | [6 empty] | R$ | 4.3401
MÃO-DE-OBRA (SEM BDI)
SUB-TOTAL | [6 empty] | R$
OUTROS - SERVIÇOS (SEM BDI)
SETOP | ED-50362 | AJUDANTE DE ELETRICISTA COM ENCARGOS COMPLEMENTARES | hora | 0.081481 | R$ | 13.924 | R$ | 1.1345
SETOP | ED-50373 | ELETRICISTA COM ENCARGOS COMPLEMENTARES | hora | 0.081481 | R$ | 18.4563 | R$ | 1.5038
SUB-TOTAL | [6 empty] | R$ | 2.6384
TOTAL DO SERVIÇO - R$ | [6 empty] | R$ | 6.9785
ED-48971 | SERVIÇO:CABO DE COBRE FLEXÍVEL, CLASSE 5, ISOLAMENTO TIPO LSHF/ATOX, NÃO HALOGENADO, ANTICHAMA, TERMOPLÁSTICO, UNIPOLAR, SEÇÃO 16 MM2, 70°C, 450/750V | [5 empty] | R$ | 9.2123
UNIDADE:
DESCRIÇÃO DO SERVIÇO |  |  | UNID. | QUANT. | PREÇO UNIT. DE CUSTO |  | PREÇO TOTAL DE CUSTO
MATERIAIS (SEM BDI)
SETOP | MATED- 11810 | CABO UNIPOLAR ISOLADO EM POLÍMERO TERMOPLÁSTICO, TIPO LSHF/ATOX, NÃO HALOGENADO, 450/750V, 70°C - BAIXA TENSÃO ( ENCORDOAMENTO: CLASSE 5 / SEÇÃO TRANSVERSAL: 16 MM2) | m | 1.02 | R$ | 6.43 | R$ | 6.5586
SETOP | MATED- 12522 | FITA ISOLANTE ANTI-CHAMA | m | 0.045 | R$ | 0.34 | R$ | 0.0153
SUB-TOTAL | [6 empty] | R$ | 6.5739
MÃO-DE-OBRA (SEM BDI)
SUB-TOTAL | [6 empty] | R$
OUTROS - SERVIÇOS (SEM BDI)
SETOP | ED-50362 | AJUDANTE DE ELETRICISTA COM ENCARGOS COMPLEMENTARES | hora | 0.081481 | R$ | 13.924 | R$ | 1.1345
SETOP | ED-50373 | ELETRICISTA COM ENCARGOS COMPLEMENTARES | hora | 0.081481 | R$ | 18.4563 | R$ | 1.5038
SUB-TOTAL | [6 empty] | R$ | 2.6384
TOTAL DO SERVIÇO - R$ | [6 empty] | R$ | 9.2123
ED-48981 | SERVIÇO:CABO DE COBRE FLEXÍVEL, CLASSE 5, ISOLAMENTO TIPO LSHF/ATOX, NÃO HALOGENADO, ANTICHAMA, TERMOPLÁSTICO, UNIPOLAR, SEÇÃO 35 MM2, 70°C, 450/750V | [5 empty] | R$ | 15.8981
UNIDADE:
DESCRIÇÃO DO SERVIÇO |  |  | UNID. | QUANT. | PREÇO UNIT. DE CUSTO |  | PREÇO TOTAL DE CUSTO
MATERIAIS (SEM BDI)
SETOP | MATED- 11812 | CABO UNIPOLAR ISOLADO EM POLÍMERO TERMOPLÁSTICO, TIPO LSHF/ATOX, NÃO HALOGENADO, 450/750V, 70°C - BAIXA TENSÃO ( ENCORDOAMENTO: CLASSE 5 / SEÇÃO TRANSVERSAL: 35 MM2) | m | 1.02 | R$ | 13 | R$ | 13.26
SETOP | MATED- 12522 | FITA ISOLANTE ANTI-CHAMA | m | 0.045 | R$ | 0.34 | R$ | 0.0153
SUB-TOTAL | [6 empty] | R$ | 13.2753
MÃO-DE-OBRA (SEM BDI)
SUB-TOTAL | [6 empty] | R$
OUTROS - SERVIÇOS (SEM BDI)
SETOP | ED-50362 | AJUDANTE DE ELETRICISTA COM ENCARGOS COMPLEMENTARES | hora | 0.1 | R$ | 13.924 | R$ | 1.3924
SETOP | ED-50373 | ELETRICISTA COM ENCARGOS COMPLEMENTARES | hora | 0.066667 | R$ | 18.4563 | R$ | 1.2304
SUB-TOTAL | [6 empty] | R$ | 2.6228
TOTAL DO SERVIÇO - R$ | [6 empty] | R$ | 15.8981
ED-49136 | SERVIÇO:CABO DE COBRE NÚ #50MM2, ENTERRADO, EXCLUSIVE ESCAVAÇÃO E REATERRO | [5 empty] | R$ | 25.6345
UNIDADE:
DESCRIÇÃO DO SERVIÇO |  |  | UNID. | QUANT. | PREÇO UNIT. DE CUSTO |  | PREÇO TOTAL DE CUSTO
MATERIAIS (SEM BDI)
SETOP | MATED- 12616 | CABO DE COBRE NU (SEÇÃO TRANSVERSAL: 50 MM²/ 7 FIOS X 3,00 MM) | m | 1.05 | R$ | 21.33 | R$ | 22.3965
SUB-TOTAL | [6 empty] | R$ | 22.3965
MÃO-DE-OBRA (SEM BDI)
SUB-TOTAL | [6 empty] | R$
OUTROS - SERVIÇOS (SEM BDI)
SETOP | ED-50362 | AJUDANTE DE ELETRICISTA COM ENCARGOS COMPLEMENTARES | hora | 0.1 | R$ | 13.924 | R$ | 1.3924
SETOP | ED-50373 | ELETRICISTA COM ENCARGOS COMPLEMENTARES | hora | 0.1 | R$ | 18.4563 | R$ | 1.8456
SUB-TOTAL | [6 empty] | R$ | 3.238
TOTAL DO SERVIÇO - R$ | [6 empty] | R$ | 25.6345
ED-51058 | SERVIÇO:FITA PERFURADA PARA EQUIPOTENCIALIZAÇÃO EM LATÃO NIQUELADO PARA USO INTERNO 20 X 0,8 MM - FUROS DIAM. 7 MM | [5 empty] | R$ | 46.5173
UNIDADE:
DESCRIÇÃO DO SERVIÇO |  |  | UNID. | QUANT. | PREÇO UNIT. DE CUSTO |  | PREÇO TOTAL DE CUSTO
MATERIAIS (SEM BDI)
SETOP | MATED- 12018 | FITA PERFURADA PARA EQUIPOTENCIALIZAÇÃO EM LATÃO NIQUELADO PARA USO INTERNO 20 X 0,8 MM - FUROS DIAM. 7 MM | m | 1 | R$ | 32.27 | R$ | 32.27
SUB-TOTAL | [6 empty] | R$ | 32.27
MÃO-DE-OBRA (SEM BDI)
SUB-TOTAL | [6 empty] | R$
OUTROS - SERVIÇOS (SEM BDI)
SETOP | ED-50362 | AJUDANTE DE ELETRICISTA COM ENCARGOS COMPLEMENTARES | hora | 0.44 | R$ | 13.924 | R$ | 6.1265
SETOP | ED-50373 | ELETRICISTA COM ENCARGOS COMPLEMENTARES | hora | 0.44 | R$ | 18.4563 | R$ | 8.1208
SUB-TOTAL | [6 empty] | R$ | 14.2473
TOTAL DO SERVIÇO - R$ | [6 empty] | R$ | 46.5173
ED-51050 | SERVIÇO:CURVA DE ALUMÍNIO 7/8" X 1/8" X 300MM | [5 empty] | R$ | 3.9514
UNIDADE:
DESCRIÇÃO DO SERVIÇO |  |  | UNID. | QUANT. | PREÇO UNIT. DE CUSTO |  | PREÇO TOTAL DE CUSTO
MATERIAIS (SEM BDI)
SETOP | MATED- 11995 | CURVA DE ALUMÍNIO 7/8" X 1/8" X 300MM | u | 1 | R$ | 2.98 | R$ | 2.98
SUB-TOTAL | [6 empty] | R$ | 2.98
MÃO-DE-OBRA (SEM BDI)
SUB-TOTAL | [6 empty] | R$
OUTROS - SERVIÇOS (SEM BDI)
SETOP | ED-50362 | AJUDANTE DE ELETRICISTA COM ENCARGOS COMPLEMENTARES | hora | 0.03 | R$ | 13.924 | R$ | 0.41772
SETOP | ED-50373 | ELETRICISTA COM ENCARGOS COMPLEMENTARES | hora | 0.03 | R$ | 18.4563 | R$ | 0.55369
SUB-TOTAL | [6 empty] | R$ | 0.97141
TOTAL DO SERVIÇO - R$ | [6 empty] | R$ | 3.9514
ED-51019 | SERVIÇO:BARRA CHATA DE ALUMÍNIO 7/8" X 1/8" X 3M | [5 empty] | R$ | 23.3451
UNIDADE:
DESCRIÇÃO DO SERVIÇO |  |  | UNID. | QUANT. | PREÇO UNIT. DE CUSTO |  | PREÇO TOTAL DE CUSTO
MATERIAIS (SEM BDI)
SETOP | MATED- 11992 | BARRA CHATA DE ALUMÍNIO 7/8" X 1/8" X 3M | u | 1 | R$ | 15.25 | R$ | 15.25
SUB-TOTAL | [6 empty] | R$ | 15.25
MÃO-DE-OBRA (SEM BDI)
SUB-TOTAL | [6 empty] | R$
OUTROS - SERVIÇOS (SEM BDI)
SETOP | ED-50362 | AJUDANTE DE ELETRICISTA COM ENCARGOS COMPLEMENTARES | hora | 0.25 | R$ | 13.924 | R$ | 3.481
SETOP | ED-50373 | ELETRICISTA COM ENCARGOS COMPLEMENTARES | hora | 0.25 | R$ | 18.4563 | R$ | 4.6141
SUB-TOTAL | [6 empty] | R$ | 8.0951
TOTAL DO SERVIÇO - R$ | [6 empty] | R$ | 23.3451
ED-51044 | SERVIÇO:CONECTOR INSERT COM REGULAGEM | [5 empty] | R$ | 23.9618
UNIDADE:
DESCRIÇÃO DO SERVIÇO |  |  | UNID. | QUANT. | PREÇO UNIT. DE CUSTO |  | PREÇO TOTAL DE CUSTO
MATERIAIS (SEM BDI)
SETOP | MATED- 12001 | CONECTOR ESTRUTURAL COM REGULAGEM | u | 1 | R$ | 20.4 | R$ | 20.4
SUB-TOTAL | [6 empty] | R$ | 20.4
MÃO-DE-OBRA (SEM BDI)
SUB-TOTAL | [6 empty] | R$
OUTROS - SERVIÇOS (SEM BDI)
SETOP | ED-50362 | AJUDANTE DE ELETRICISTA COM ENCARGOS COMPLEMENTARES | hora | 0.11 | R$ | 13.924 | R$ | 1.5316
SETOP | ED-50373 | ELETRICISTA COM ENCARGOS COMPLEMENTARES | hora | 0.11 | R$ | 18.4563 | R$ | 2.0302
SUB-TOTAL | [6 empty] | R$ | 3.5618
TOTAL DO SERVIÇO - R$ | [6 empty] | R$ | 23.9618
ED-51061 | SERVIÇO:TERMINAL FIXADOR UNIVERSAL DE SPDA ESTANHADO PARA CABOS DE 16 A 70 MM2 | [5 empty] | R$ | 15.218
UNIDADE:
DESCRIÇÃO DO SERVIÇO |  |  | UNID. | QUANT. | PREÇO UNIT. DE CUSTO |  | PREÇO TOTAL DE CUSTO
MATERIAIS (SEM BDI)
SETOP | MATED- 12117 | TERMINAL FIXADOR UNIVERSAL DE SPDA ESTANHADO PARA CABOS DE 16 A 35 MM2 | u | 1 | R$ | 11.98 | R$ | 11.98
SUB-TOTAL | [6 empty] | R$ | 11.98
MÃO-DE-OBRA (SEM BDI)
SUB-TOTAL | [6 empty] | R$
OUTROS - SERVIÇOS (SEM BDI)
SETOP | ED-50362 | AJUDANTE DE ELETRICISTA COM ENCARGOS COMPLEMENTARES | hora | 0.1 | R$ | 13.924 | R$ | 1.3924
SETOP | ED-50373 | ELETRICISTA COM ENCARGOS COMPLEMENTARES | hora | 0.1 | R$ | 18.4563 | R$ | 1.8456
SUB-TOTAL | [6 empty] | R$ | 3.238
TOTAL DO SERVIÇO - R$ | [6 empty] | R$ | 15.218
ED-51047 | SERVIÇO:CONECTOR CABO-HASTE EM BRONZE NATURAL PARA DOIS CABOS DE COBRE DE 16-70 MM² | [5 empty] | R$ | 18.538
UNIDADE:
DESCRIÇÃO DO SERVIÇO |  |  | UNID. | QUANT. | PREÇO UNIT. DE CUSTO |  | PREÇO TOTAL DE CUSTO
MATERIAIS (SEM BDI)
SETOP | MATED- 12016 | CONECTOR CABO-HASTE EM BRONZE NATURAL PARA DOIS CABOS DE COBRE DE 16-70 MM² | u | 1 | R$ | 15.3 | R$ | 15.3
SUB-TOTAL | [6 empty] | R$ | 15.3
MÃO-DE-OBRA (SEM BDI)
SUB-TOTAL | [6 empty] | R$
OUTROS - SERVIÇOS (SEM BDI)
SETOP | ED-50362 | AJUDANTE DE ELETRICISTA COM ENCARGOS COMPLEMENTARES | hora | 0.1 | R$ | 13.924 | R$ | 1.3924
SETOP | ED-50373 | ELETRICISTA COM ENCARGOS COMPLEMENTARES | hora | 0.1 | R$ | 18.4563 | R$ | 1.8456
SUB-TOTAL | [6 empty] | R$ | 3.238
TOTAL DO SERVIÇO - R$ | [6 empty] | R$ | 18.538
ED-51043 | SERVIÇO:CONECTOR MINI-GAR | [5 empty] | R$ | 14.628
UNIDADE:
DESCRIÇÃO DO SERVIÇO |  |  | UNID. | QUANT. | PREÇO UNIT. DE CUSTO |  | PREÇO TOTAL DE CUSTO
MATERIAIS (SEM BDI)
SETOP | MATED- 12118 | CONECTOR MINI-GAR | u | 1 | R$ | 11.39 | R$ | 11.39
SUB-TOTAL | [6 empty] | R$ | 11.39
MÃO-DE-OBRA (SEM BDI)
SUB-TOTAL | [6 empty] | R$
OUTROS - SERVIÇOS (SEM BDI)
SETOP | ED-50362 | AJUDANTE DE ELETRICISTA COM ENCARGOS COMPLEMENTARES | hora | 0.1 | R$ | 13.924 | R$ | 1.3924
SETOP | ED-50373 | ELETRICISTA COM ENCARGOS COMPLEMENTARES | hora | 0.1 | R$ | 18.4563 | R$ | 1.8456
SUB-TOTAL | [6 empty] | R$ | 3.238
TOTAL DO SERVIÇO - R$ | [6 empty] | R$ | 14.628
ED-51075 | SERVIÇO:SOLDA EXOTÉRMICA MOLDE SCI-50-3 | [5 empty] | R$ | 135.9521
UNIDADE:
DESCRIÇÃO DO SERVIÇO |  |  | UNID. | QUANT. | PREÇO UNIT. DE CUSTO |  | PREÇO TOTAL DE CUSTO
MATERIAIS (SEM BDI)
SETOP | MATED- 12172 | SOLDA EXOTÉRMICA MOLDE SCI- 50-3 | U | 1 | R$ | 123 | R$ | 123
SUB-TOTAL | [6 empty] | R$ | 123
MÃO-DE-OBRA (SEM BDI)
SUB-TOTAL | [6 empty] | R$
OUTROS - SERVIÇOS (SEM BDI)
SETOP | ED-50362 | AJUDANTE DE ELETRICISTA COM ENCARGOS COMPLEMENTARES | hora | 0.4 | R$ | 13.924 | R$ | 5.5696
SETOP | ED-50373 | ELETRICISTA COM ENCARGOS COMPLEMENTARES | hora | 0.4 | R$ | 18.4563 | R$ | 7.3825
SUB-TOTAL | [6 empty] | R$ | 12.9521
TOTAL DO SERVIÇO - R$ | [6 empty] | R$ | 135.9521
ED-51076 | SERVIÇO:SOLDA EXOTÉRMICA CARTUCHO N° 90 | [5 empty] | R$ | 21.6121
UNIDADE:
DESCRIÇÃO DO SERVIÇO |  |  | UNID. | QUANT. | PREÇO UNIT. DE CUSTO |  | PREÇO TOTAL DE CUSTO
MATERIAIS (SEM BDI)
SETOP | MATED- 12173 | SOLDA EXOTÉRMICA CARTUCHO N° 90 | u | 1 | R$ | 8.66 | R$ | 8.66
SUB-TOTAL | [6 empty] | R$ | 8.66
MÃO-DE-OBRA (SEM BDI)
SUB-TOTAL | [6 empty] | R$
OUTROS - SERVIÇOS (SEM BDI)
SETOP | ED-50362 | AJUDANTE DE ELETRICISTA COM ENCARGOS COMPLEMENTARES | hora | 0.4 | R$ | 13.924 | R$ | 5.5696
SETOP | ED-50373 | ELETRICISTA COM ENCARGOS COMPLEMENTARES | hora | 0.4 | R$ | 18.4563 | R$ | 7.3825
SUB-TOTAL | [6 empty] | R$ | 12.9521
TOTAL DO SERVIÇO - R$ | [6 empty] | R$ | 21.6121
ED-51077 | SERVIÇO:SOLDA EXOTÉRMICA ALICATE Z-201 | [5 empty] | R$ | 70.1721
UNIDADE:
DESCRIÇÃO DO SERVIÇO |  |  | UNID. | QUANT. | PREÇO UNIT. DE CUSTO |  | PREÇO TOTAL DE CUSTO
MATERIAIS (SEM BDI)
SETOP | MATED- 12174 | SOLDA EXOTÉRMICA ALICATE Z- 201 | u | 1 | R$ | 57.22 | R$ | 57.22
SUB-TOTAL | [6 empty] | R$ | 57.22
MÃO-DE-OBRA (SEM BDI)
SUB-TOTAL | [6 empty] | R$
OUTROS - SERVIÇOS (SEM BDI)
SETOP | ED-50362 | AJUDANTE DE ELETRICISTA COM ENCARGOS COMPLEMENTARES | hora | 0.4 | R$ | 13.924 | R$ | 5.5696
SETOP | ED-50373 | ELETRICISTA COM ENCARGOS COMPLEMENTARES | hora | 0.4 | R$ | 18.4563 | R$ | 7.3825
SUB-TOTAL | [6 empty] | R$ | 12.9521
TOTAL DO SERVIÇO - R$ | [6 empty] | R$ | 70.1721
ED-51053 | SERVIÇO:CAIXA DE EQUALIZAÇÃO PARA USO INTERNO COM 9 TERMINAIS 210X210X90MM EM AÇO | [5 empty] | R$ | 161.6504
UNIDADE:
DESCRIÇÃO DO SERVIÇO |  |  | UNID. | QUANT. | PREÇO UNIT. DE CUSTO |  | PREÇO TOTAL DE CUSTO
MATERIAIS (SEM BDI)
SETOP | MATED- 12006 | CAIXA DE EQUALIZAÇÃO PARA USO INTERNO COM 9 TERMINAIS 210X210X90MM EM AÇO | u | 1 | R$ | 113.08 | R$ | 113.08
SUB-TOTAL | [6 empty] | R$ | 113.08
MÃO-DE-OBRA (SEM BDI)
SUB-TOTAL | [6 empty] | R$
OUTROS - SERVIÇOS (SEM BDI)
SETOP | ED-50362 | AJUDANTE DE ELETRICISTA COM ENCARGOS COMPLEMENTARES | hora | 1.5 | R$ | 13.924 | R$ | 20.8859
SETOP | ED-50373 | ELETRICISTA COM ENCARGOS COMPLEMENTARES | hora | 1.5 | R$ | 18.4563 | R$ | 27.6845
SUB-TOTAL | [6 empty] | R$ | 48.5704
TOTAL DO SERVIÇO - R$ | [6 empty] | R$ | 161.6504
ED-51114 | SERVIÇO:ESCAVAÇÃO MECÂNICA DE VALAS COM DESCARGA LATERAL H > 5,00 M | [5 empty] | R$ | 7.8829
UNIDADE:
DESCRIÇÃO DO SERVIÇO |  |  | UNID. | QUANT. | PREÇO UNIT. DE CUSTO |  | PREÇO TOTAL DE CUSTO
MATERIAIS (SEM BDI)
SETOP | MATED- 11173 | Retroescavadeira sobre pneus, ( alcance de carregamento: 1742 mm / capacidade nominal da caçamba: 1 m³ / combustível: diesel / potência nominal no volante do motor: 85 HP / profundidade de escavação: 4850 mm / tipo de braço: padrão / tipo | UNID. | 0.12 | R$ | 52.65 | R$ | 6.318
SUB-TOTAL | [6 empty] | R$ | 6.318
MÃO-DE-OBRA (SEM BDI)
SUB-TOTAL | [6 empty] | R$
OUTROS - SERVIÇOS (SEM BDI)
SETOP | ED-50367 | SERVENTE COM ENCARGOS COMPLEMENTARES | hora | 0.12 | R$ | 13.0405 | R$ | 1.5649
SUB-TOTAL | [6 empty] | R$ | 1.5649
TOTAL DO SERVIÇO - R$ | [6 empty] | R$ | 7.8829
ED-51023 | SERVIÇO:RE-BAR 3/8" X 3,4M COM 3 CLIPS PARA EMENDA 8-10MM | [5 empty] | R$ | 22.4051
UNIDADE:
DESCRIÇÃO DO SERVIÇO |  |  | UNID. | QUANT. | PREÇO UNIT. DE CUSTO |  | PREÇO TOTAL DE CUSTO
MATERIAIS (SEM BDI)
SETOP | MATED- 11999 | RE-BAR 3/8" X 3,4M COM 3 CLIPS PARA EMENDA 8-10MM | u | 1 | R$ | 14.31 | R$ | 14.31
SUB-TOTAL | [6 empty] | R$ | 14.31
MÃO-DE-OBRA (SEM BDI)
SUB-TOTAL | [6 empty] | R$
OUTROS - SERVIÇOS (SEM BDI)
SETOP | ED-50362 | AJUDANTE DE ELETRICISTA COM ENCARGOS COMPLEMENTARES | hora | 0.25 | R$ | 13.924 | R$ | 3.481
SETOP | ED-50373 | ELETRICISTA COM ENCARGOS COMPLEMENTARES | hora | 0.25 | R$ | 18.4563 | R$ | 4.6141
SUB-TOTAL | [6 empty] | R$ | 8.0951
TOTAL DO SERVIÇO - R$ | [6 empty] | R$ | 22.4051
ED-51022 | SERVIÇO:RE-BAR 10MM X 3M COM 3 CLIPS PARA EMENDA 8-10MM | [5 empty] | R$ | 22.4051
UNIDADE:
DESCRIÇÃO DO SERVIÇO |  |  | UNID. | QUANT. | PREÇO UNIT. DE CUSTO |  | PREÇO TOTAL DE CUSTO
MATERIAIS (SEM BDI)
SETOP | MATED- 12000 | RE-BAR 10MM X 3M COM 3 CLIPS PARA EMENDA 8-10MM | u | 1 | R$ | 14.31 | R$ | 14.31
SUB-TOTAL | [6 empty] | R$ | 14.31
MÃO-DE-OBRA (SEM BDI)
SUB-TOTAL | [6 empty] | R$
OUTROS - SERVIÇOS (SEM BDI)
SETOP | ED-50362 | AJUDANTE DE ELETRICISTA COM ENCARGOS COMPLEMENTARES | hora | 0.25 | R$ | 13.924 | R$ | 3.481
SETOP | ED-50373 | ELETRICISTA COM ENCARGOS COMPLEMENTARES | hora | 0.25 | R$ | 18.4563 | R$ | 4.6141
SUB-TOTAL | [6 empty] | R$ | 8.0951
TOTAL DO SERVIÇO - R$ | [6 empty] | R$ | 22.4051
ED-51056 | SERVIÇO:CAIXA DE INSPEÇÃO EM CIMENTO AGREGADO 300X300MM COM TAMPA EM FERRO FUNDIDO | [5 empty] | R$ | 112.6801
UNIDADE:
DESCRIÇÃO DO SERVIÇO |  |  | UNID. | QUANT. | PREÇO UNIT. DE CUSTO |  | PREÇO TOTAL DE CUSTO
MATERIAIS (SEM BDI)
SETOP | MATED- 12004 | CAIXA DE INSPEÇÃO EM CIMENTO AGREGADO 300X300 MM COM TAPA EM FERRO FUNDIDO | u | 1 | R$ | 96.49 | R$ | 96.49
SUB-TOTAL | [6 empty] | R$ | 96.49
MÃO-DE-OBRA (SEM BDI)
SUB-TOTAL | [6 empty] | R$
OUTROS - SERVIÇOS (SEM BDI)
SETOP | ED-50362 | AJUDANTE DE ELETRICISTA COM ENCARGOS COMPLEMENTARES | hora | 0.5 | R$ | 13.924 | R$ | 6.962
SETOP | ED-50373 | ELETRICISTA COM ENCARGOS COMPLEMENTARES | hora | 0.5 | R$ | 18.4563 | R$ | 9.2282
SUB-TOTAL | [6 empty] | R$ | 16.1901
TOTAL DO SERVIÇO - R$ | [6 empty] | R$ | 112.6801
ED-51069 | SERVIÇO:PARAFUSO DE FENDA EM AÇO INOX COM PORCA E ARRUELA DE 1/4 | [5 empty] | R$ | 0.34952
UNIDADE:
DESCRIÇÃO DO SERVIÇO |  |  | UNID. | QUANT. | PREÇO UNIT. DE CUSTO |  | PREÇO TOTAL DE CUSTO
MATERIAIS (SEM BDI)
SETOP | MATED- 13015 | PARAFUSO DE FENDA EM AÇO INOX COM PORCA E ARRUELA DE ¼ | u | 1 | R$ | 0.22 | R$ | 0.22
SUB-TOTAL | [6 empty] | R$ | 0.22
MÃO-DE-OBRA (SEM BDI)
SUB-TOTAL | [6 empty] | R$
OUTROS - SERVIÇOS (SEM BDI)
SETOP | ED-50362 | AJUDANTE DE ELETRICISTA COM ENCARGOS COMPLEMENTARES | hora | 0.004 | R$ | 13.924 | R$ | 0.055696
SETOP | ED-50373 | ELETRICISTA COM ENCARGOS COMPLEMENTARES | hora | 0.004 | R$ | 18.4563 | R$ | 0.073825
SUB-TOTAL | [6 empty] | R$ | 0.12952
TOTAL DO SERVIÇO - R$ | [6 empty] | R$ | 0.34952
ED-49210 | SERVIÇO:CAIXA PARA MEDIDOR POLIFÁSICO CONFORME PADRÕES CEMIG TIPO CM-4 | [5 empty] | R$ | 353.0314
UNIDADE:
DESCRIÇÃO DO SERVIÇO |  |  | UNID. | QUANT. | PREÇO UNIT. DE CUSTO |  | PREÇO TOTAL DE CUSTO
MATERIAIS (SEM BDI)
SETOP | MATED- 12935 | CAIXA PARA MEDIDOR POLIFÁSICO CONFORME PADRÕES CEMIG TIPO CM-4 | u | 1 | R$ | 191.13 | R$ | 191.13
SUB-TOTAL | [6 empty] | R$ | 191.13
MÃO-DE-OBRA (SEM BDI)
SUB-TOTAL | [6 empty] | R$
OUTROS - SERVIÇOS (SEM BDI)
SETOP | ED-50362 | AJUDANTE DE ELETRICISTA COM ENCARGOS COMPLEMENTARES | hora | 5 | R$ | 13.924 | R$ | 69.6198
SETOP | ED-50373 | ELETRICISTA COM ENCARGOS COMPLEMENTARES | hora | 5 | R$ | 18.4563 | R$ | 92.2816
SUB-TOTAL | [6 empty] | R$ | 161.9014
TOTAL DO SERVIÇO - R$ | [6 empty] | R$ | 353.0314
ED-49333 | SERVIÇO:ELETRODUTO DE AÇO GALVANIZADO PESADO, INCLUSIVE CONEXÕES, SUPORTES E FIXAÇÃO DN 100 (4") | [5 empty] | R$ | 97.6103
UNIDADE:
DESCRIÇÃO DO SERVIÇO |  |  | UNID. | QUANT. | PREÇO UNIT. DE CUSTO |  | PREÇO TOTAL DE CUSTO
MATERIAIS (SEM BDI)
SETOP | MATED- 12277 | ELETRODUTO DE AÇO GALVANIZADO (TIPO: PESADO/ DIÂMETRO: 4") | m | 1.1 | R$ | 59.3 | R$ | 65.23
SUB-TOTAL | [6 empty] | R$ | 65.23
MÃO-DE-OBRA (SEM BDI)
SUB-TOTAL | [6 empty] | R$
OUTROS - SERVIÇOS (SEM BDI)
SETOP | ED-50362 | AJUDANTE DE ELETRICISTA COM ENCARGOS COMPLEMENTARES | hora | 1 | R$ | 13.924 | R$ | 13.924
SETOP | ED-50373 | ELETRICISTA COM ENCARGOS COMPLEMENTARES | hora | 1 | R$ | 18.4563 | R$ | 18.4563
SUB-TOTAL | [6 empty] | R$ | 32.3803
TOTAL DO SERVIÇO - R$ | [6 empty] | R$ | 97.6103
ed-49308 | SERVIÇO:ELETRODUTO DE PVC RÍGIDO ROSCÁVEL, DN 20MM (3/4"),INCLUSIVE CONEXÕES, SUPORTES E FIXAÇÃO | [5 empty] | R$ | 11.891
UNIDADE:
DESCRIÇÃO DO SERVIÇO |  |  | UNID. | QUANT. | PREÇO UNIT. DE CUSTO |  | PREÇO TOTAL DE CUSTO
MATERIAIS (SEM BDI)
SETOP | MATED- 11837 | ELETRODUTO DE PVC RÍGIDO ROSCÁVEL (DIÂMETRO DA SEÇÃO: 3/4 ") | M | 1.1 | R$ | 1.979 | R$ | 2.1769
SUB-TOTAL | [6 empty] | R$ | 2.1769
MÃO-DE-OBRA (SEM BDI)
SUB-TOTAL | [6 empty] | R$
OUTROS - SERVIÇOS (SEM BDI)
SETOP | ED-50362 | AJUDANTE DE ELETRICISTA COM ENCARGOS COMPLEMENTARES | hora | 0.3 | R$ | 13.924 | R$ | 4.1772
SETOP | ED-50373 | ELETRICISTA COM ENCARGOS COMPLEMENTARES | hora | 0.3 | R$ | 18.4563 | R$ | 5.5369
SUB-TOTAL | [6 empty] | R$ | 9.7141
TOTAL DO SERVIÇO - R$ | [6 empty] | R$ | 11.891
ED-49298 | SERVIÇO:DUTO CORRUGADO EM PEAD (POLIETILENO DE ALTA DENSIDADE),PARA PROTEÇÃO DE CABOS SUBTERRÂNEOS DN 100 MM (4") | [5 empty] | R$ | 42.6483
UNIDADE:
DESCRIÇÃO DO SERVIÇO |  |  | UNID. | QUANT. | PREÇO UNIT. DE CUSTO |  | PREÇO TOTAL DE CUSTO
MATERIAIS (SEM BDI)
SETOP | MATED- 11958 | Duto em PEAD preto corrugado helicoidal (diâmetro da seção: 4 ") | m | 1 | R$ | 7.03 | R$ | 7.03
SUB-TOTAL | [6 empty] | R$ | 7.03
MÃO-DE-OBRA (SEM BDI)
SUB-TOTAL | [6 empty] | R$
OUTROS - SERVIÇOS (SEM BDI)
SETOP | ED-50362 | AJUDANTE DE ELETRICISTA COM ENCARGOS COMPLEMENTARES | hora | 1.1 | R$ | 13.924 | R$ | 15.3164
SETOP | ED-50373 | ELETRICISTA COM ENCARGOS COMPLEMENTARES | hora | 1.1 | R$ | 18.4563 | R$ | 20.3019
SUB-TOTAL | [6 empty] | R$ | 35.6183
TOTAL DO SERVIÇO - R$ | [6 empty] | R$ | 42.6483
ED-49202 | SERVIÇO:CAIXA DE PASSAGEM PARA PISO DO TIPO ZC 77X67X90 CM - GARAGEM | [5 empty] | R$ | 1896.8102
UNIDADE:
DESCRIÇÃO DO SERVIÇO |  |  | UNID. | QUANT. | PREÇO UNIT. DE CUSTO |  | PREÇO TOTAL DE CUSTO
MATERIAIS (SEM BDI)
SETOP | MATED- 13062 | TAMPO E ARO ARTICULADOS PARA CAIXA TIPO ZC - GARAGEM | u | 1 | R$ | 1541 | R$ | 1541
SUB-TOTAL | [6 empty] | R$ | 1541
MÃO-DE-OBRA (SEM BDI)
SUB-TOTAL | [6 empty] | R$
OUTROS - SERVIÇOS (SEM BDI)
SETOP | ED-48233 | ALVENARIA DE VEDAÇÃO COM TIJOLO CERÂMICO FURADO, ESP. 19CM, PARA REVESTIMENTO, INCLUSIVE ARGAMASSA PARA ASSENTAMENTO | m2 | 2.952 | R$ | 48.21 | R$ | 142.3159
SETOP | ED-51093 | APILOAMENTO DO FUNDO DE VALAS COM SOQUETE | m2 | 0.8439 | R$ | 16.97 | R$ | 14.321
SETOP | ED-48302 | ARGAMASSA, TRAÇO 1:3 ( CIMENTO E AREIA), PREPARO MECÂNICO | M3 | 0.003 | R$ | 295.734 | R$ | 0.8872
SETOP | ED-51107 | ESCAVAÇÃO MANUAL DE VALAS H <= 1,50 M | m3 | 1.2519 | R$ | 50.18 | R$ | 62.8203
SETOP | ED-49813 | LASTRO DE BRITA 2 OU 3 APILOADO MANUALMENTE | m3 | 0.0844 | R$ | 90.12 | R$ | 7.6061
SETOP | ED-50381 | PEDREIRO COM ENCARGOS COMPLEMENTARES | hora | 0.5 | R$ | 18.2619 | R$ | 9.131
SETOP | ED-51120 | REATERRO MANUAL DE VALA E | m3 | 0.408 | R$ | 50.18 | R$ | 20.4734
SETOP | ED-50760 | REBOCO COM ARGAMASSA, TRAÇO 1:2:9 (CIMENTO, CAL E AREIA), COM ADITIVO IMPERMEABILIZANTE, ESP. 20MM, APLICAÇÃO MANUAL, PREPARO MECÂNICO | m2 | 2.592 | R$ | 28.88 | R$ | 74.857
SETOP | ED-50367 | SERVENTE COM ENCARGOS COMPLEMENTARES | hora | 0.5 | R$ | 13.0405 | R$ | 6.5202
SETOP | ED-51125 | TRANSPORTE DE MATERIAL DEMOLIDO EM CAÇAMBA | m3 | 0.8439 | R$ | 20 | R$ | 16.878
SUB-TOTAL | [6 empty] | R$ | 355.8102
TOTAL DO SERVIÇO - R$ | [6 empty] | R$ | 1896.8102
ED-49201 | SERVIÇO:CAIXA DE PASSAGEM PARA PISO DO TIPO ZC 77X67X90 CM - PASSEIO | [5 empty] | R$ | 1001.8102
UNIDADE:
DESCRIÇÃO DO SERVIÇO |  |  | UNID. | QUANT. | PREÇO UNIT. DE CUSTO |  | PREÇO TOTAL DE CUSTO
MATERIAIS (SEM BDI)
SETOP | MATED- 13059 | TAMPO E ARO ARTICULADOS PARA CAIXA TIPO ZC - PASSEIO | u | 1 | R$ | 646 | R$ | 646
SUB-TOTAL | [6 empty] | R$ | 646
MÃO-DE-OBRA (SEM BDI)
SUB-TOTAL | [6 empty] | R$
OUTROS - SERVIÇOS (SEM BDI)
SETOP | ED-48233 | ALVENARIA DE VEDAÇÃO COM TIJOLO CERÂMICO FURADO, ESP. 19CM, PARA REVESTIMENTO, INCLUSIVE ARGAMASSA PARA ASSENTAMENTO | m2 | 2.952 | R$ | 48.21 | R$ | 142.3159
SETOP | ED-51093 | APILOAMENTO DO FUNDO DE VALAS COM SOQUETE | m2 | 0.8439 | R$ | 16.97 | R$ | 14.321
SETOP | ED-48302 | ARGAMASSA, TRAÇO 1:3 ( CIMENTO E AREIA), PREPARO MECÂNICO | M3 | 0.003 | R$ | 295.734 | R$ | 0.8872
SETOP | ED-51107 | ESCAVAÇÃO MANUAL DE VALAS H <= 1,50 M | m3 | 1.2519 | R$ | 50.18 | R$ | 62.8203
SETOP | ED-49813 | LASTRO DE BRITA 2 OU 3 APILOADO MANUALMENTE | m3 | 0.0844 | R$ | 90.12 | R$ | 7.6061
SETOP | ED-50381 | PEDREIRO COM ENCARGOS COMPLEMENTARES | hora | 0.5 | R$ | 18.2619 | R$ | 9.131
SETOP | ED-51120 | REATERRO MANUAL DE VALA E | m3 | 0.408 | R$ | 50.18 | R$ | 20.4734
SETOP | ED-50760 | REBOCO COM ARGAMASSA, TRAÇO 1:2:9 (CIMENTO, CAL E AREIA), COM ADITIVO IMPERMEABILIZANTE, ESP. 20MM, APLICAÇÃO MANUAL, PREPARO MECÂNICO | m2 | 2.592 | R$ | 28.88 | R$ | 74.857
SETOP | ED-50367 | SERVENTE COM ENCARGOS COMPLEMENTARES | hora | 0.5 | R$ | 13.0405 | R$ | 6.5202
SETOP | ED-51125 | TRANSPORTE DE MATERIAL DEMOLIDO EM CAÇAMBA | m3 | 0.8439 | R$ | 20 | R$ | 16.878
SUB-TOTAL | [6 empty] | R$ | 355.8102
TOTAL DO SERVIÇO - R$ | [6 empty] | R$ | 1001.8102
ED-49019 | SERVIÇO:CABO DE COBRE FLEXÍVEL, CLASSE 5, ISOLAMENTO TIPO EPR/HEPR, NÃO HALOGENADO, ANTICHAMA, TERMOFIXO, UNIPOLAR, SEÇÃO 120 MM2, 90°C, 0,6/1KV | [5 empty] | R$ | 58.0086
UNIDADE:
DESCRIÇÃO DO SERVIÇO |  |  | UNID. | QUANT. | PREÇO UNIT. DE CUSTO |  | PREÇO TOTAL DE CUSTO
MATERIAIS (SEM BDI)
SETOP | MATED- 11790 | CABO UNIPOLAR ISOLADO EM POLÍMERO TERMOFIXO, TIPO EPR, NÃO HALOGENADO, 0,6/1KV, 90°C - BAIXA TENSÃO ( ENCORDOAMENTO: CLASSE 5 / SEÇÃO TRANSVERSAL: 120 MM2) | m | 1.02 | R$ | 53.71 | R$ | 54.7842
SETOP | MATED- 12522 | FITA ISOLANTE ANTI-CHAMA | m | 0.055 | R$ | 0.34 | R$ | 0.0187
SUB-TOTAL | [6 empty] | R$ | 54.8029
MÃO-DE-OBRA (SEM BDI)
SUB-TOTAL | [6 empty] | R$
OUTROS - SERVIÇOS (SEM BDI)
SETOP | ED-50362 | AJUDANTE DE ELETRICISTA COM ENCARGOS COMPLEMENTARES | hora | 0.12222 | R$ | 13.924 | R$ | 1.7018
SETOP | ED-50373 | ELETRICISTA COM ENCARGOS COMPLEMENTARES | hora | 0.081481 | R$ | 18.4563 | R$ | 1.5038
SUB-TOTAL | [6 empty] | R$ | 3.2057
TOTAL DO SERVIÇO - R$ | [6 empty] | R$ | 58.0086
ED-49013 | SERVIÇO:CABO DE COBRE FLEXÍVEL, CLASSE 5, ISOLAMENTO TIPO EPR/HEPR, NÃO HALOGENADO, ANTICHAMA, TERMOFIXO, UNIPOLAR, SEÇÃO 70 MM2, 90°C, 0,6/1KV (VERDE - TERRA) | [5 empty] | R$ | 36.5094
UNIDADE:
DESCRIÇÃO DO SERVIÇO |  |  | UNID. | QUANT. | PREÇO UNIT. DE CUSTO |  | PREÇO TOTAL DE CUSTO
MATERIAIS (SEM BDI)
SETOP | MATED- 11788 | CABO UNIPOLAR ISOLADO EM POLÍMERO TERMOFIXO, TIPO EPR, NÃO HALOGENADO, 0,6/1KV, 90°C - BAIXA TENSÃO ( ENCORDOAMENTO: CLASSE 5 / SEÇÃO TRANSVERSAL: 70 MM2) | m | 1.02 | R$ | 32.95 | R$ | 33.609
SETOP | MATED- 12522 | FITA ISOLANTE ANTI-CHAMA | m | 0.045 | R$ | 0.34 | R$ | 0.0153
SUB-TOTAL | [6 empty] | R$ | 33.6243
MÃO-DE-OBRA (SEM BDI)
SUB-TOTAL | [6 empty] | R$
OUTROS - SERVIÇOS (SEM BDI)
SETOP | ED-50362 | AJUDANTE DE ELETRICISTA COM ENCARGOS COMPLEMENTARES | hora | 0.11 | R$ | 13.924 | R$ | 1.5316
SETOP | ED-50373 | ELETRICISTA COM ENCARGOS COMPLEMENTARES | hora | 0.073333 | R$ | 18.4563 | R$ | 1.3535
SUB-TOTAL | [6 empty] | R$ | 2.8851
TOTAL DO SERVIÇO - R$ | [6 empty] | R$ | 36.5094
ED-48702 | SERVIÇO:CAIXA PRÉ MOLDADA PARA ATERRAMENTO COM TAMPA DE CONCRETO 25 X 25 X 50 CM, INCLUSIVE ESCAVAÇÃO E BOTA FORA | [5 empty] | R$ | 75.1649
UNIDADE:
DESCRIÇÃO DO SERVIÇO |  |  | UNID. | QUANT. | PREÇO UNIT. DE CUSTO |  | PREÇO TOTAL DE CUSTO
MATERIAIS (SEM BDI)
SUB-TOTAL | [6 empty] | R$
MÃO-DE-OBRA (SEM BDI)
SUB-TOTAL | [6 empty] | R$
OUTROS - SERVIÇOS (SEM BDI)
SETOP | ED-48298 | CORTE, DOBRA E MONTAGEM DE AÇO CA-50/60 | kg | 0.5 | R$ | 7.58 | R$ | 3.79
SETOP | ED-51107 | ESCAVAÇÃO MANUAL DE VALAS H <= 1,50 M | m3 | 0.06125 | R$ | 50.18 | R$ | 3.0735
SETOP | ED-49810 | FORMA E DESFORMA DE TÁBUA E SARRAFO, REAPROVEITAMENTO (3X) ( FUNDAÇÃO) | m2 | 1.27 | R$ | 42.23 | R$ | 53.6321
SETOP | ED-49784 | FORNECIMENTO DE CONCRETO NÃO ESTRUTURAL, PREPARADO EM OBRA COM BETONEIRA, COM FCK 15 MPA, INCLUSIVE LANÇAMENTO, ADENSAMENTO E ACABAMENTO (FUNDAÇÃO) | m3 | 0.036125 | R$ | 372.16 | R$ | 13.4443
SETOP | ED-51125 | TRANSPORTE DE MATERIAL DEMOLIDO EM CAÇAMBA | m3 | 0.06125 | R$ | 20 | R$ | 1.225
SUB-TOTAL | [6 empty] | R$ | 75.1649
TOTAL DO SERVIÇO - R$ | [6 empty] | R$ | 75.1649
ED-51048 | SERVIÇO:CONECTOR PRENSA-FIOS DE AÇO GALVANIZADO OU LIGA DE COBRE | [5 empty] | R$ | 17.208
UNIDADE:
DESCRIÇÃO DO SERVIÇO |  |  | UNID. | QUANT. | PREÇO UNIT. DE CUSTO |  | PREÇO TOTAL DE CUSTO
MATERIAIS (SEM BDI)
SETOP | MATED- 12017 | CONECTOR CABO-HASTE EM BRONZE NATURAL PARA UM CABO DE COBRE DE 16-70 MM² | u | 1 | R$ | 13.97 | R$ | 13.97
SUB-TOTAL | [6 empty] | R$ | 13.97
MÃO-DE-OBRA (SEM BDI)
SUB-TOTAL | [6 empty] | R$
OUTROS - SERVIÇOS (SEM BDI)
SETOP | ED-50362 | AJUDANTE DE ELETRICISTA COM ENCARGOS COMPLEMENTARES | hora | 0.1 | R$ | 13.924 | R$ | 1.3924
SETOP | ED-50373 | ELETRICISTA COM ENCARGOS COMPLEMENTARES | hora | 0.1 | R$ | 18.4563 | R$ | 1.8456
SUB-TOTAL | [6 empty] | R$ | 3.238
TOTAL DO SERVIÇO - R$ | [6 empty] | R$ | 17.208
ED-49714 | SERVIÇO:MOBILIZAÇÃO E DESMOBILIZAÇÃO DE EQUIPAMENTO PARA ESTACA TIPO HÉLICE CONTÍNUA | [5 empty] | R$ | 12000
UNIDADE:
DESCRIÇÃO DO SERVIÇO |  |  | UNID. | QUANT. | PREÇO UNIT. DE CUSTO |  | PREÇO TOTAL DE CUSTO
MATERIAIS (SEM BDI)
SETOP | MATED- 11037 | MOBILIZAÇÃO E DESMOBILIZAÇÃO DE EQUIPAMENTO PARA ESTACA TIPO HÉLICE CONTÍNUA DMT DE 50,1 A 100 KM | vb | 1 | R$ | 12000 | R$ | 12000
SUB-TOTAL | [6 empty] | R$ | 12000
MÃO-DE-OBRA (SEM BDI)
SUB-TOTAL | [6 empty] | R$
OUTROS - SERVIÇOS (SEM BDI)
SUB-TOTAL | [6 empty] | R$
TOTAL DO SERVIÇO - R$ | [6 empty] | R$ | 12000
ED-49751 | SERVIÇO:MOBILIZAÇÃO E DESMOBILIZAÇÃO DE EQUIPAMENTO PARA ESTACA TIPO BROCA | [5 empty] | R$ | 1500
UNIDADE:
DESCRIÇÃO DO SERVIÇO |  |  | UNID. | QUANT. | PREÇO UNIT. DE CUSTO |  | PREÇO TOTAL DE CUSTO
MATERIAIS (SEM BDI)
SETOP | MATED- 11043 | MOBILIZAÇÃO E DESMOBILIZAÇÃO DE EQUIPAMENTO PARA BROCA TRADO DMT DE 50,1 A 100 KM | vb | 1 | R$ | 1500 | R$ | 1500
SUB-TOTAL | [6 empty] | R$ | 1500
MÃO-DE-OBRA (SEM BDI)
SUB-TOTAL | [6 empty] | R$
OUTROS - SERVIÇOS (SEM BDI)
SUB-TOTAL | [6 empty] | R$
TOTAL DO SERVIÇO - R$ | [6 empty] | R$ | 1500
ED-49715 | SERVIÇO:EXECUÇÃO DE ESTACA TIPO HÉLICE CONTÍNUA D = 400 MM, EXCETO CONCRETO | [5 empty] | R$ | 40
UNIDADE:
DESCRIÇÃO DO SERVIÇO |  |  | UNID. | QUANT. | PREÇO UNIT. DE CUSTO |  | PREÇO TOTAL DE CUSTO
MATERIAIS (SEM BDI)
SETOP | MATED- 11094 | EXECUÇÃO DE ESTACA TIPO HÉLICE CONTÍNUA DN = 400 MM, EXCETO CONCRETO | m | 1 | R$ | 40 | R$ | 40
SUB-TOTAL | [6 empty] | R$ | 40
MÃO-DE-OBRA (SEM BDI)
SUB-TOTAL | [6 empty] | R$
OUTROS - SERVIÇOS (SEM BDI)
SUB-TOTAL | [6 empty] | R$
TOTAL DO SERVIÇO - R$ | [6 empty] | R$ | 40
ED-49747 | SERVIÇO:EXECUÇÃO DE ESTACA TIPO BROCA D = 200 MM, EXCETO CONCRETO | [5 empty] | R$ | 19.5607
UNIDADE:
DESCRIÇÃO DO SERVIÇO |  |  | UNID. | QUANT. | PREÇO UNIT. DE CUSTO |  | PREÇO TOTAL DE CUSTO
MATERIAIS (SEM BDI)
SUB-TOTAL | [6 empty] | R$
MÃO-DE-OBRA (SEM BDI)
SUB-TOTAL | [6 empty] | R$
OUTROS - SERVIÇOS (SEM BDI)
SETOP | ED-50367 | SERVENTE COM ENCARGOS COMPLEMENTARES | hora | 1.5 | R$ | 13.0405 | R$ | 19.5607
SUB-TOTAL | [6 empty] | R$ | 19.5607
TOTAL DO SERVIÇO - R$ | [6 empty] | R$ | 19.5607
ED-48295 | SERVIÇO:CORTE, DOBRA E ARMAÇÃO DE AÇO CA-50 D <= 12,5 MM | [5 empty] | R$ | 6.8291
UNIDADE:
DESCRIÇÃO DO SERVIÇO |  |  | UNID. | QUANT. | PREÇO UNIT. DE CUSTO |  | PREÇO TOTAL DE CUSTO
MATERIAIS (SEM BDI)
SETOP | MATED- 11333 | ARAME RECOZIDO (BITOLA: 18 BWG / DIÂMETRO DO FIO: 1,25 MM / MASSA LINEAR: 0,01 KG/M) | m3 | 0.03 | R$ | 7.8455 | R$ | 0.23536
SETOP | MATED- 11282 | BARRA AÇO CA-50 (BITOLA: 10,00 MM / MASSA LINEAR: 0,617 KG/M) | m3 | 0.385 | R$ | 3.5075 | R$ | 1.3504
SETOP | MATED- 8358 | BARRA AÇO CA-50 (BITOLA: 12,50 MM / MASSA LINEAR: 0,963 KG/M) | m3 | 0.22 | R$ | 3.4015 | R$ | 0.74832
SETOP | MATED- 8356 | BARRA AÇO CA-50 (BITOLA: 6,30 MM / MASSA LINEAR: 0,245 KG/M) | m3 | 0.275 | R$ | 4.2761 | R$ | 1.1759
SETOP | MATED- 8357 | BARRA AÇO CA-50 (BITOLA: 8,00 MM / MASSA LINEAR: 0,395 KG/M) | m3 | 0.22 | R$ | 4.55 | R$ | 1.001
SETOP | MATED- 9299 | ESPAÇADOR/DISTANCIADOR ( MATERIAL: PLÁSTICO/ COBRIMENTO: 30MM/TIPO: CIRCULAR ENTADA LATERAL/ BITOLA AÇO: MENOR OU IGUAL 12,5MM) | m3 | 0.264 | R$ | 0.12369 | R$ | 0.032654
SUB-TOTAL | [6 empty] | R$ | 4.5437
MÃO-DE-OBRA (SEM BDI)
SUB-TOTAL | [6 empty] | R$
OUTROS - SERVIÇOS (SEM BDI)
SETOP | ED-50360 | AJUDANTE DE ARMADOR COM ENCARGOS COMPLEMENTARES | hora | 0.045833 | R$ | 13.6059 | R$ | 0.6236
SETOP | ED-50375 | ARMADOR COM ENCARGOS COMPLEMENTARES | hora | 0.091667 | R$ | 18.1294 | R$ | 1.6619
SUB-TOTAL | [6 empty] | R$ | 2.2855
TOTAL DO SERVIÇO - R$ | [6 empty] | R$ | 6.8291
ED-49809 | SERVIÇO:FORNECIMENTO E LANÇAMENTO DE CONCRETO ESTRUTURAL USINADO BOMBEADO FCK >= 20 MPA, SLUMP 20 +/- 2 (SLUMPFLOW 48 A 53CM, COM AGREGADOS PEDRISCO E AREIA, CONSUMO MÍNIMO DE CIMENTO DE 400KG/M3) | [5 empty] | R$ | 355.395
UNIDADE:
DESCRIÇÃO DO SERVIÇO |  |  | UNID. | QUANT. | PREÇO UNIT. DE CUSTO |  | PREÇO TOTAL DE CUSTO
MATERIAIS (SEM BDI)
SETOP | MATED- 11306 | CONCRETO DOSADO EM CENTRAL BOMBEÁVEL CONSUMO MÍNIMO DE CIMENTO DE 400 KG/ M3 (RESISTÊNCIA:20,00 MPA/ BRITA: 0/SLUMP: 22+-3 - SLUMPFLOW 48 A 53CM) | m3 | 1.05 | R$ | 309.9 | R$ | 325.395
SETOP | MATED- 12059 | TAXA DE BOMBEAMENTO DE CONCRETO | m3 | 1 | R$ | 30 | R$ | 30
SUB-TOTAL | [6 empty] | R$ | 355.395
MÃO-DE-OBRA (SEM BDI)
SUB-TOTAL | [6 empty] | R$
OUTROS - SERVIÇOS (SEM BDI)
SUB-TOTAL | [6 empty] | R$
TOTAL DO SERVIÇO - R$ | [6 empty] | R$ | 355.395
ED-49738 | SERVIÇO:CORTE E PREPARO DA CABEÇA DAS ESTACAS | [5 empty] | R$ | 37.1666
UNIDADE:
DESCRIÇÃO DO SERVIÇO |  |  | UNID. | QUANT. | PREÇO UNIT. DE CUSTO |  | PREÇO TOTAL DE CUSTO
MATERIAIS (SEM BDI)
SUB-TOTAL | [6 empty] | R$
MÃO-DE-OBRA (SEM BDI)
SUB-TOTAL | [6 empty] | R$
OUTROS - SERVIÇOS (SEM BDI)
SETOP | ED-50381 | PEDREIRO COM ENCARGOS COMPLEMENTARES | hora | 0.25 | R$ | 18.2619 | R$ | 4.5655
SETOP | ED-50367 | SERVENTE COM ENCARGOS COMPLEMENTARES | hora | 2.5 | R$ | 13.0405 | R$ | 32.6011
SUB-TOTAL | [6 empty] | R$ | 37.1666
TOTAL DO SERVIÇO - R$ | [6 empty] | R$ | 37.1666
ED-51131 | SERVIÇO:CARGA DE MATERIAL DE QUALQUER NATUREZA SOBRE CAMINHÃO MANUAL | [5 empty] | R$ | 26.0809
UNIDADE:
DESCRIÇÃO DO SERVIÇO |  |  | UNID. | QUANT. | PREÇO UNIT. DE CUSTO |  | PREÇO TOTAL DE CUSTO
MATERIAIS (SEM BDI)
SUB-TOTAL | [6 empty] | R$
MÃO-DE-OBRA (SEM BDI)
SUB-TOTAL | [6 empty] | R$
OUTROS - SERVIÇOS (SEM BDI)
SETOP | ED-50367 | SERVENTE COM ENCARGOS COMPLEMENTARES | hora | 2 | R$ | 13.0405 | R$ | 26.0809
SUB-TOTAL | [6 empty] | R$ | 26.0809
TOTAL DO SERVIÇO - R$ | [6 empty] | R$ | 26.0809
ED-49785 | SERVIÇO:FORNECIMENTO E LANÇAMENTO DE CONCRETO NÃO ESTRUTURAL VIRADO EM OBRA FCK >= 9 MPA, BRITA 1 E 2 | [5 empty] | R$ | 383.714
UNIDADE:
DESCRIÇÃO DO SERVIÇO |  |  | UNID. | QUANT. | PREÇO UNIT. DE CUSTO |  | PREÇO TOTAL DE CUSTO
MATERIAIS (SEM BDI)
SUB-TOTAL | [6 empty] | R$
MÃO-DE-OBRA (SEM BDI)
SUB-TOTAL | [6 empty] | R$
OUTROS - SERVIÇOS (SEM BDI)
SETOP | ED-8505 | APLICAÇÃO DE CONCRETO EM FUNDAÇÃO, INCLUSIVE ESPALHAMENTO, ADENSAMENTO E ACABAMENTO | m3 | 1 | R$ | 21.31 | R$ | 21.31
SETOP | ED-48316 | CONCRETO NÃO ESTRUTURAL, PREPARADO EM OBRA COM BETONEIRA, CONTROLE "B", COM FCK 18 MPA, BRITA Nº (1 E 2), CONSISTÊNCIA PARA VIBRAÇÃO ( FABRICAÇÃO) | m3 | 1.05 | R$ | 295.08 | R$ | 309.834
SETOP | ED-8503 | LANÇAMENTO DE CONCRETO EM FUNDAÇÃO, INCLUSIVE TRANSPORTE ATÉ O LOCAL DE APLICAÇÃO, EXCLUSIVE APLICAÇÃO | m3 | 1 | R$ | 52.57 | R$ | 52.57
SUB-TOTAL | [6 empty] | R$ | 383.714
TOTAL DO SERVIÇO - R$ | [6 empty] | R$ | 383.714
ED-8398 | SERVIÇO:FORMA E DESFORMA DE COMPENSADO PLASTIFICADO ESPESSURA 12 MM, EXCLUSIVE ESCORAMENTO (3X) | [5 empty] | R$ | 43.9821
UNIDADE:
DESCRIÇÃO DO SERVIÇO |  |  | UNID. | QUANT. | PREÇO UNIT. DE CUSTO |  | PREÇO TOTAL DE CUSTO
MATERIAIS (SEM BDI)
SUB-TOTAL | [6 empty] | R$
MÃO-DE-OBRA (SEM BDI)
SUB-TOTAL | [6 empty] | R$
OUTROS - SERVIÇOS (SEM BDI)
SETOP | ED-8393 | FORMA E DESFORMA PARA LAJE COM CHAPA DE COMPENSADO PLASTIFICADO, ESP. 12MM, REAPROVEITAMENTO (3X), EXCLUSIVE ESCORAMENTO | m2 | 0.536 | R$ | 40.36 | R$ | 21.633
SETOP | ED-8385 | FORMA E DESFORMA PARA PILAR COM CHAPA DE COMPENSADO PLASTIFICADO, ESP. 12MM, REAPROVEITAMENTO (3X), EXCLUSIVE ESCORAMENTO | m2 | 0.128 | R$ | 51.07 | R$ | 6.537
SETOP | ED-8389 | FORMA E DESFORMA PARA VIGA COM CHAPA DE COMPENSADO PLASTIFICADO, ESP. 12MM, REAPROVEITAMENTO (3X), EXCLUSIVE ESCORAMENTO | m2 | 0.336 | R$ | 47.06 | R$ | 15.8122
SUB-TOTAL | [6 empty] | R$ | 43.9821
TOTAL DO SERVIÇO - R$ | [6 empty] | R$ | 43.9821
ED-49805 | SERVIÇO:FORNECIMENTO DE CONCRETO ESTRUTURAL, USINADO BOMBEADO, COM FCK 25 MPA, INCLUSIVE LANÇAMENTO, ADENSAMENTO E ACABAMENTO (FUNDAÇÃO) | [5 empty] | R$ | 321.79
UNIDADE:
DESCRIÇÃO DO SERVIÇO |  |  | UNID. | QUANT. | PREÇO UNIT. DE CUSTO |  | PREÇO TOTAL DE CUSTO
MATERIAIS (SEM BDI)
SETOP | MATED- 9047 | CONCRETO DOSADO EM CENTRAL BOMBEÁVEL ( RESISTÊNCIA: 25,0 MPA/BRITA: 0 E 1/SLUMP: 100+-20) | m3 | 1.05 | R$ | 257.6 | R$ | 270.48
SETOP | MATED- 12059 | TAXA DE BOMBEAMENTO DE CONCRETO | m3 | 1 | R$ | 30 | R$ | 30
SUB-TOTAL | [6 empty] | R$ | 300.48
MÃO-DE-OBRA (SEM BDI)
SUB-TOTAL | [6 empty] | R$
OUTROS - SERVIÇOS (SEM BDI)
SETOP | ED-8505 | APLICAÇÃO DE CONCRETO EM FUNDAÇÃO, INCLUSIVE ESPALHAMENTO, ADENSAMENTO E ACABAMENTO | m3 | 1 | R$ | 21.31 | R$ | 21.31
SUB-TOTAL | [6 empty] | R$ | 21.31
TOTAL DO SERVIÇO - R$ | [6 empty] | R$ | 321.79
ED-51121 | SERVIÇO:REATERRO COMPACTADO DE VALA COM EQUIPAMENTO PLACA VIBRATÓRIA | [5 empty] | R$ | 27.7802
UNIDADE:
DESCRIÇÃO DO SERVIÇO |  |  | UNID. | QUANT. | PREÇO UNIT. DE CUSTO |  | PREÇO TOTAL DE CUSTO
MATERIAIS (SEM BDI)
SETOP | MATED- 11198 | COMPACTADOR DE SOLOS COM PLACA VIBRATORIA, DE 135 A 156 KG, COM MOTOR A DIESEL OU GASOLINA DE 4 A 6 HP, NAO REVERSIVEL (LOCACAO) | U | 0.33 | R$ | 1.9879 | R$ | 0.656
SUB-TOTAL | [6 empty] | R$ | 0.656
MÃO-DE-OBRA (SEM BDI)
SUB-TOTAL | [6 empty] | R$
OUTROS - SERVIÇOS (SEM BDI)
SETOP | ED-50367 | SERVENTE COM ENCARGOS COMPLEMENTARES | hora | 2.08 | R$ | 13.0405 | R$ | 27.1242
SUB-TOTAL | [6 empty] | R$ | 27.1242
TOTAL DO SERVIÇO - R$ | [6 empty] | R$ | 27.7802
ED-48297 | SERVIÇO:CORTE, DOBRA E ARMAÇÃO DE AÇO CA-60 | [5 empty] | R$ | 7.5322
UNIDADE:
DESCRIÇÃO DO SERVIÇO |  |  | UNID. | QUANT. | PREÇO UNIT. DE CUSTO |  | PREÇO TOTAL DE CUSTO
MATERIAIS (SEM BDI)
SETOP | MATED- 11333 | ARAME RECOZIDO (BITOLA: 18 BWG / DIÂMETRO DO FIO: 1,25 MM / MASSA LINEAR: 0,01 KG/M) | kg | 0.03 | R$ | 8.88 | R$ | 0.2664
SETOP | MATED- 11284 | BARRA AÇO CA-60 (BITOLA: 4,20 MM / MASSA LINEAR: 0,109 KG/M) | kg | 0.022 | R$ | 4.22 | R$ | 0.09284
SETOP | MATED- 11285 | BARRA AÇO CA-60 (BITOLA: 5,00 MM / MASSA LINEAR: 0,154 KG/M) | kg | 1.078 | R$ | 4.22 | R$ | 4.5492
SETOP | MATED- 9299 | ESPAÇADOR/DISTANCIADOR ( MATERIAL: PLÁSTICO/ COBRIMENTO: 30MM/TIPO: CIRCULAR ENTADA LATERAL/ BITOLA AÇO: MENOR OU IGUAL 12,5MM) | UN | 0.264 | R$ | 0.14 | R$ | 0.03696
SUB-TOTAL | [6 empty] | R$ | 4.9454
MÃO-DE-OBRA (SEM BDI)
SUB-TOTAL | [6 empty] | R$
OUTROS - SERVIÇOS (SEM BDI)
SETOP | ED-50360 | AJUDANTE DE ARMADOR COM ENCARGOS COMPLEMENTARES | hora | 0.045833 | R$ | 15.4 | R$ | 0.70583
SETOP | ED-50375 | ARMADOR COM ENCARGOS COMPLEMENTARES | hora | 0.091667 | R$ | 20.52 | R$ | 1.881
SUB-TOTAL | [6 empty] | R$ | 2.5868
TOTAL DO SERVIÇO - R$ | [6 empty] | R$ | 7.5322
ED-51099 | SERVIÇO:COMPACTAÇÃO DE VALAS OU ÁREAS, MANUALMENTE A 98% DO PN, COM PLACA VIBRATÓRIA | [5 empty] | R$ | 33.5664
UNIDADE:
DESCRIÇÃO DO SERVIÇO |  |  | UNID. | QUANT. | PREÇO UNIT. DE CUSTO |  | PREÇO TOTAL DE CUSTO
MATERIAIS (SEM BDI)
SETOP | MATED- 11198 | COMPACTADOR DE SOLOS COM PLACA VIBRATORIA, DE 135 A 156 KG, COM MOTOR A DIESEL OU GASOLINA DE 4 A 6 HP, NAO REVERSIVEL (LOCACAO) | u | 0.429 | R$ | 2.25 | R$ | 0.96525
SUB-TOTAL | [6 empty] | R$ | 0.96525
MÃO-DE-OBRA (SEM BDI)
SUB-TOTAL | [6 empty] | R$
OUTROS - SERVIÇOS (SEM BDI)
SETOP | ED-50367 | SERVENTE COM ENCARGOS COMPLEMENTARES | hora | 2.5 | R$ | 13.0405 | R$ | 32.6011
SUB-TOTAL | [6 empty] | R$ | 32.6011
TOTAL DO SERVIÇO - R$ | [6 empty] | R$ | 33.5664
ED-50600 | SERVIÇO:APLICAÇÃO DE LONA PRETA, ESP. 150 MICRAS, INCLUSIVE FORNECIMENTO | [5 empty] | R$ | 2.134
UNIDADE:
DESCRIÇÃO DO SERVIÇO |  |  | UNID. | QUANT. | PREÇO UNIT. DE CUSTO |  | PREÇO TOTAL DE CUSTO
MATERIAIS (SEM BDI)
SETOP | MATED- 12058 | LONA PLÁSTICA (COR: PRETA/ ESPESSURA: 150 MICRAS) | m2 | 1 | R$ | 0.83 | R$ | 0.83
SUB-TOTAL | [6 empty] | R$ | 0.83
MÃO-DE-OBRA (SEM BDI)
SUB-TOTAL | [6 empty] | R$
OUTROS - SERVIÇOS (SEM BDI)
SETOP | ED-50367 | SERVENTE COM ENCARGOS COMPLEMENTARES | hora | 0.1 | R$ | 13.0405 | R$ | 1.304
SUB-TOTAL | [6 empty] | R$ | 1.304
TOTAL DO SERVIÇO - R$ | [6 empty] | R$ | 2.134
ED-48299 | SERVIÇO:ARMADURA DE TELA DE AÇO CA-60 B SOLDADA TIPO Q-138 (DIÂMETRO DO FIO: 4,20 MM / DIMENSÕES DA TRAMA: 100 X 100 MM / TIPO DA MALHA: QUADRANGULAR ) | [5 empty] | R$ | 9.3948
UNIDADE:
DESCRIÇÃO DO SERVIÇO |  |  | UNID. | QUANT. | PREÇO UNIT. DE CUSTO |  | PREÇO TOTAL DE CUSTO
MATERIAIS (SEM BDI)
SETOP | MATED- 11333 | ARAME RECOZIDO (BITOLA: 18 BWG / DIÂMETRO DO FIO: 1,25 MM / MASSA LINEAR: 0,01 KG/M) | kg | 0.01 | R$ | 8.88 | R$ | 0.0888
SETOP | MATED- 9297 | ESPAÇADOR/DISTANCIADOR ( MATERIAL: PLÁSTICO/ COBRIMENTO: 30MM/TIPO: PINO/ BITOLA AÇO: MENOR OU IGUAL 12,5MM) | un | 5 | R$ | 0.24 | R$ | 1.2
SETOP | MATED- 11287 | TELA DE AÇO CA-60 SOLDADA TIPO Q-138 (DIÂMETRO DO FIO: 4, 20 MM/DIMENSÕES DA TRAMA: 100X100MM/TIPO DA MALHA: QUADRANGULAR/PESO: 2,20KG/ M2) | kg | 1.03 | R$ | 5.84 | R$ | 6.0152
SUB-TOTAL | [6 empty] | R$ | 7.304
MÃO-DE-OBRA (SEM BDI)
SUB-TOTAL | [6 empty] | R$
OUTROS - SERVIÇOS (SEM BDI)
SETOP | ED-50360 | AJUDANTE DE ARMADOR COM ENCARGOS COMPLEMENTARES | hora | 0.081481 | R$ | 15.4 | R$ | 1.2548
SETOP | ED-50375 | ARMADOR COM ENCARGOS COMPLEMENTARES | hora | 0.040741 | R$ | 20.52 | R$ | 0.836
SUB-TOTAL | [6 empty] | R$ | 2.0908
TOTAL DO SERVIÇO - R$ | [6 empty] | R$ | 9.3948
ED-49638 | SERVIÇO:FORNECIMENTO DE CONCRETO ESTRUTURAL, USINADO BOMBEADO, COM FCK 25 MPA, INCLUSIVE LANÇAMENTO, ADENSAMENTO E ACABAMENTO | [5 empty] | R$ | 332.44
UNIDADE:
DESCRIÇÃO DO SERVIÇO |  |  | UNID. | QUANT. | PREÇO UNIT. DE CUSTO |  | PREÇO TOTAL DE CUSTO
MATERIAIS (SEM BDI)
SETOP | MATED- 9047 | CONCRETO DOSADO EM CENTRAL BOMBEÁVEL ( RESISTÊNCIA: 25,0 MPA/BRITA: 0 E 1/SLUMP: 100+-20) | #REF! | 1.05 | R$ | 257.6 | R$ | 270.48
SETOP | MATED- 12059 | TAXA DE BOMBEAMENTO DE CONCRETO | #REF! | 1 | R$ | 30 | R$ | 30
SUB-TOTAL | [6 empty] | R$ | 300.48
MÃO-DE-OBRA (SEM BDI)
SUB-TOTAL | [6 empty] | R$
OUTROS - SERVIÇOS (SEM BDI)
SETOP | ED-8506 | APLICAÇÃO DE CONCRETO EM ESTRUTURA, INCLUSIVE ESPALHAMENTO, ADENSAMENTO E ACABAMENTO | m3 | 1 | R$ | 31.96 | R$ | 31.96
SUB-TOTAL | [6 empty] | R$ | 31.96
TOTAL DO SERVIÇO - R$ | [6 empty] | R$ | 332.44
ED-49813 | SERVIÇO:LASTRO DE BRITA, CAMADA 5CM, APILOADO MANUALMENTE | [5 empty] | R$ | 87.2722
UNIDADE:
DESCRIÇÃO DO SERVIÇO |  |  | UNID. | QUANT. | PREÇO UNIT. DE CUSTO |  | PREÇO TOTAL DE CUSTO
MATERIAIS (SEM BDI)
SETOP | MATED- 11251 | PEDRA BRITADA POSTO OBRA ( NÚMERO: 2/GRANULOMETRIA: 19- 38 MM) | m3 | 1.05 | R$ | 62.5 | R$ | 65.625
SUB-TOTAL | [6 empty] | R$ | 65.625
MÃO-DE-OBRA (SEM BDI)
SUB-TOTAL | [6 empty] | R$
OUTROS - SERVIÇOS (SEM BDI)
SETOP | ED-50367 | SERVENTE COM ENCARGOS COMPLEMENTARES | hora | 1.66 | R$ | 13.0405 | R$ | 21.6472
SUB-TOTAL | [6 empty] | R$ | 21.6472
TOTAL DO SERVIÇO - R$ | [6 empty] | R$ | 87.2722
ED-50619 | SERVIÇO:POLIMENTO MECÂNICO DE PISO EM CONCRETO COM NIVELAMENTO A LASER (NÍVEL ZERO) | [5 empty] | R$ | 12.8107
UNIDADE:
DESCRIÇÃO DO SERVIÇO |  |  | UNID. | QUANT. | PREÇO UNIT. DE CUSTO |  | PREÇO TOTAL DE CUSTO
MATERIAIS (SEM BDI)
SETOP | MATED- 11158 | POLIMENTO DE CONCRETO TIPO NÍVEL 0 | M2 | 1 | R$ | 12.8107 | R$ | 12.8107 | 0.8835
SUB-TOTAL | [6 empty] | R$ | 12.8107
MÃO-DE-OBRA (SEM BDI)
SUB-TOTAL | [6 empty] | R$
OUTROS - SERVIÇOS (SEM BDI)
SUB-TOTAL | [6 empty] | R$ | 0
TOTAL DO SERVIÇO - R$ | [6 empty] | R$ | 12.8107
ED-49650 | SERVIÇO:ESCORAMENTO METÁLICO TUBULAR CONVENCIONAL (H = 1,80 À 3,20 M) COM ACESSÓRIOS PARA LAJES E VIGAS MACIÇAS, EXCLUSIVE TRANSPORTE E MONTAGEM (ALUGUEL MENSAL) | [5 empty] | R$ | 2
UNIDADE:
DESCRIÇÃO DO SERVIÇO |  |  | UNID. | QUANT. | PREÇO UNIT. DE CUSTO |  | PREÇO TOTAL DE CUSTO
MATERIAIS (SEM BDI)
SETOP | MATED- 11208 | ESCORAMENTO TUBULAR CONVENCIONAL TIPO "A" (H = 2, 11 À 3,20 M) COM ACESSÓRIOS PARA LAJES E VIGAS MACIÇAS, EXCLUSIVE TRANSPORTE E MONTAGEM (ALUGUEL MENSAL) | mês | 1 | R$ | 2 | R$ | 2
SUB-TOTAL | [6 empty] | R$ | 2
MÃO-DE-OBRA (SEM BDI)
SUB-TOTAL | [6 empty] | R$
OUTROS - SERVIÇOS (SEM BDI)
SUB-TOTAL | [6 empty] | R$
TOTAL DO SERVIÇO - R$ | [6 empty] | R$ | 2
ED-49652 | SERVIÇO:DESCARGA, MONTAGEM, DESMONTAGEM E CARGA DE ESCORAMENTO METÁLICO TIPOS A E B PARA VIGAS E LAJES | [5 empty] | R$ | 8.1826
UNIDADE:
DESCRIÇÃO DO SERVIÇO |  |  | UNID. | QUANT. | PREÇO UNIT. DE CUSTO |  | PREÇO TOTAL DE CUSTO
MATERIAIS (SEM BDI)
SUB-TOTAL | [6 empty] | R$
MÃO-DE-OBRA (SEM BDI)
SUB-TOTAL | [6 empty] | R$
OUTROS - SERVIÇOS (SEM BDI)
SETOP | ED-50361 | AJUDANTE DE CARPINTEIRO COM ENCARGOS COMPLEMENTARES | hora | 0.34 | R$ | 14.993 | R$ | 5.0976
SETOP | ED-50372 | CARPINTEIRO DE FORMA COM ENCARGOS COMPLEMENTARES | hora | 0.17 | R$ | 18.1471 | R$ | 3.085
SUB-TOTAL | [6 empty] | R$ | 8.1826
TOTAL DO SERVIÇO - R$ | [6 empty] | R$ | 8.1826
ED-9906 | SERVIÇO:CONTRAVERGA EM CONCRETO ESTRUTURAL PARA VÃOS ACIMA DE 150CM, PREPARADO EM OBRA COM BETONEIRA, CONTROLE "A", COM FCK 20 MPA, MOLDADA IN LOCO, INCLUSIVE ARMAÇÃO | [5 empty] | R$ | 1971.4452
UNIDADE:
DESCRIÇÃO DO SERVIÇO |  |  | UNID. | QUANT. | PREÇO UNIT. DE CUSTO |  | PREÇO TOTAL DE CUSTO
MATERIAIS (SEM BDI)
SUB-TOTAL | [6 empty] | R$
MÃO-DE-OBRA (SEM BDI)
SUB-TOTAL | [6 empty] | R$
OUTROS - SERVIÇOS (SEM BDI)
SETOP | ED-8486 | CONCRETO ESTRUTURAL, PREPARADO EM OBRA COM BETONEIRA, CONTROLE "A", COM FCK 20 MPA, BRITA Nº (1 E 2), CONSISTÊNCIA PARA VIBRAÇÃO ( FABRICAÇÃO) | m3 | 1.05 | R$ | 295.59 | R$ | 310.3695
SETOP | ED-48298 | CORTE, DOBRA E MONTAGEM DE AÇO CA-50/60 | kg | 46.55 | R$ | 7.58 | R$ | 352.849
SETOP | ED-8473 | FORMA E DESFORMA PARA VIGA DE MADEIRA COM TÁBUA E SARRAFO, REAPROVEITAMENTO (5X), EXCLUSIVE ESCORAMENTO | m2 | 33.725 | R$ | 36.29 | R$ | 1223.8802
SETOP | ED-48324 | TRANSPORTE, LANÇAMENTO E ADENSAMENTO E ACABAMENTO DE CONCRETO EM FUNDAÇÃO/ RADIER | m3 | 1.05 | R$ | 80.33 | R$ | 84.3465
SUB-TOTAL | [6 empty] | R$ | 1971.4452
TOTAL DO SERVIÇO - R$ | [6 empty] | R$ | 1971.4452
ED-9907 | SERVIÇO:VERGA EM CONCRETO ESTRUTURAL PARA VÃOS ACIMA DE 150CM, PREPARADO EM OBRA COM BETONEIRA, CONTROLE "A", COM FCK 20 MPA, MOLDADA IN LOCO, INCLUSIVE ARMAÇÃO | [5 empty] | R$ | 1971.4452
UNIDADE:
DESCRIÇÃO DO SERVIÇO |  |  | UNID. | QUANT. | PREÇO UNIT. DE CUSTO |  | PREÇO TOTAL DE CUSTO
MATERIAIS (SEM BDI)
SUB-TOTAL | [6 empty] | R$
MÃO-DE-OBRA (SEM BDI)
SUB-TOTAL | [6 empty] | R$
OUTROS - SERVIÇOS (SEM BDI)
SETOP | ED-8486 | CONCRETO ESTRUTURAL, PREPARADO EM OBRA COM BETONEIRA, CONTROLE "A", COM FCK 20 MPA, BRITA Nº (1 E 2), CONSISTÊNCIA PARA VIBRAÇÃO ( FABRICAÇÃO) | m3 | 1.05 | R$ | 295.59 | R$ | 310.3695
SETOP | ED-48298 | CORTE, DOBRA E MONTAGEM DE AÇO CA-50/60 | kg | 46.55 | R$ | 7.58 | R$ | 352.849
SETOP | ED-8473 | FORMA E DESFORMA PARA VIGA DE MADEIRA COM TÁBUA E SARRAFO, REAPROVEITAMENTO (5X), EXCLUSIVE ESCORAMENTO | m2 | 33.725 | R$ | 36.29 | R$ | 1223.8802
SETOP | ED-48324 | TRANSPORTE, LANÇAMENTO E ADENSAMENTO E ACABAMENTO DE CONCRETO EM FUNDAÇÃO/ RADIER | m3 | 1.05 | R$ | 80.33 | R$ | 84.3465
SUB-TOTAL | [6 empty] | R$ | 1971.4452
TOTAL DO SERVIÇO - R$ | [6 empty] | R$ | 1971.4452
ED-9904 | SERVIÇO:VERGA EM CONCRETO ESTRUTURAL PARA VÃOS DE ATÉ 150CM, PREPARADO EM OBRA COM BETONEIRA, CONTROLE "A", COM FCK 20 MPA, MOLDADA IN LOCO, INCLUSIVE ARMAÇÃO | [5 empty] | R$ | 1840.3871
UNIDADE:
DESCRIÇÃO DO SERVIÇO |  |  | UNID. | QUANT. | PREÇO UNIT. DE CUSTO |  | PREÇO TOTAL DE CUSTO
MATERIAIS (SEM BDI)
SUB-TOTAL | [6 empty] | R$
MÃO-DE-OBRA (SEM BDI)
SUB-TOTAL | [6 empty] | R$
OUTROS - SERVIÇOS (SEM BDI)
SETOP | ED-8486 | CONCRETO ESTRUTURAL, PREPARADO EM OBRA COM BETONEIRA, CONTROLE "A", COM FCK 20 MPA, BRITA Nº (1 E 2), CONSISTÊNCIA PARA VIBRAÇÃO ( FABRICAÇÃO) | m3 | 1.05 | R$ | 295.59 | R$ | 310.3695
SETOP | ED-48298 | CORTE, DOBRA E MONTAGEM DE AÇO CA-50/60 | kg | 29.26 | R$ | 7.58 | R$ | 221.7908
SETOP | ED-8473 | FORMA E DESFORMA PARA VIGA DE MADEIRA COM TÁBUA E SARRAFO, REAPROVEITAMENTO (5X), EXCLUSIVE ESCORAMENTO | m2 | 33.725 | R$ | 36.29 | R$ | 1223.8802
SETOP | ED-48324 | TRANSPORTE, LANÇAMENTO E ADENSAMENTO E ACABAMENTO DE CONCRETO EM FUNDAÇÃO/ RADIER | m3 | 1.05 | R$ | 80.33 | R$ | 84.3465
SUB-TOTAL | [6 empty] | R$ | 1840.3871
TOTAL DO SERVIÇO - R$ | [6 empty] | R$ | 1840.3871
ED-49548 | SERVIÇO:ENSAIO DE MÓDULO DE ELASTICIDADE | [5 empty] | R$ | 100.08
UNIDADE:
DESCRIÇÃO DO SERVIÇO |  |  | UNID. | QUANT. | PREÇO UNIT. DE CUSTO |  | PREÇO TOTAL DE CUSTO
MATERIAIS (SEM BDI)
SETOP | MATED- 11068 | ENSAIO DE RESISTENCIA A TRACAO NA FLEXAO DE CONCRETO | u | 1 | R$ | 100.08 | R$ | 100.08
SUB-TOTAL | [6 empty] | R$ | 100.08
MÃO-DE-OBRA (SEM BDI)
SUB-TOTAL | [6 empty] | R$
OUTROS - SERVIÇOS (SEM BDI)
SUB-TOTAL | [6 empty] | R$
TOTAL DO SERVIÇO - R$ | [6 empty] | R$ | 100.08
ED-49046 | SERVIÇO:ELETROCALHA LISA GALVANIZADA ELETROLÍTICA CHAPA 14 - 300X100 MM COM TAMPA, INCLUSIVE CONEXÃO | [5 empty] | R$ | 179.785
UNIDADE:
DESCRIÇÃO DO SERVIÇO |  |  | UNID. | QUANT. | PREÇO UNIT. DE CUSTO |  | PREÇO TOTAL DE CUSTO
MATERIAIS (SEM BDI)
SETOP | MATED- 11391 | ELETROCALHA LISA GALVANIZADA ELETROLÍTICA CHAPA 14 - 300 X 100 MM | m | 1.25 | R$ | 33.26 | R$ | 41.575
SETOP | MATED- 11405 | TAMPA PARA ELETROCALHA GALVANIZADA ELETROLÍTICA CHAPA 14 - 300 MM | m | 1.25 | R$ | 61.35 | R$ | 76.6875
SUB-TOTAL | [6 empty] | R$ | 118.2625
MÃO-DE-OBRA (SEM BDI)
SUB-TOTAL | [6 empty] | R$
OUTROS - SERVIÇOS (SEM BDI)
SETOP | ED-50362 | AJUDANTE DE ELETRICISTA COM ENCARGOS COMPLEMENTARES | hora | 1.9 | R$ | 13.924 | R$ | 26.4555
SETOP | ED-50373 | ELETRICISTA COM ENCARGOS COMPLEMENTARES | hora | 1.9 | R$ | 18.4563 | R$ | 35.067
SUB-TOTAL | [6 empty] | R$ | 61.5225
TOTAL DO SERVIÇO - R$ | [6 empty] | R$ | 179.785
ED-49045 | SERVIÇO:ELETROCALHA LISA GALVANIZADA ELETROLÍTICA CHAPA 14 -200X100 MM COM TAMPA, INCLUSIVE CONEXÃO | [5 empty] | R$ | 130.784
UNIDADE:
DESCRIÇÃO DO SERVIÇO |  |  | UNID. | QUANT. | PREÇO UNIT. DE CUSTO |  | PREÇO TOTAL DE CUSTO
MATERIAIS (SEM BDI)
SETOP | MATED- 11410 | ELETROCALHA LISA GALVANIZADA ELETROLÍTICA CHAPA 14 - 200 X 100 MM | m | 1.25 | R$ | 26.22 | R$ | 32.775
SETOP | MATED- 11403 | TAMPA PARA ELETROCALHA GALVANIZADA ELETROLÍTICA CHAPA 14 - 200 MM | m | 1.25 | R$ | 34.37 | R$ | 42.9625
SUB-TOTAL | [6 empty] | R$ | 75.7375
MÃO-DE-OBRA (SEM BDI)
SUB-TOTAL | [6 empty] | R$
OUTROS - SERVIÇOS (SEM BDI)
SETOP | ED-50362 | AJUDANTE DE ELETRICISTA COM ENCARGOS COMPLEMENTARES | hora | 1.7 | R$ | 13.924 | R$ | 23.6707
SETOP | ED-50373 | ELETRICISTA COM ENCARGOS COMPLEMENTARES | hora | 1.7 | R$ | 18.4563 | R$ | 31.3757
SUB-TOTAL | [6 empty] | R$ | 55.0465
TOTAL DO SERVIÇO - R$ | [6 empty] | R$ | 130.784
ED-49451 | SERVIÇO:PERFILADO PERFURADO EM CHAPA DE AÇO, DIMENSÕES (38X38)MM, INCLUSIVE ELEMENTOS DE FIXAÇÃO. REF.: MOPA OU EQUIVALENTE. | [5 empty] | R$ | 19.4421
UNIDADE:
DESCRIÇÃO DO SERVIÇO |  |  | UNID. | QUANT. | PREÇO UNIT. DE CUSTO |  | PREÇO TOTAL DE CUSTO
MATERIAIS (SEM BDI)
SETOP | MATED- 11881 | Perfilado em chapa de aço perfurado (largura: 38,00 mm / altura: 38,00 mm) | m | 1 | R$ | 6.49 | R$ | 6.49
SUB-TOTAL | [6 empty] | R$ | 6.49
MÃO-DE-OBRA (SEM BDI)
SUB-TOTAL | [6 empty] | R$
OUTROS - SERVIÇOS (SEM BDI)
SETOP | ED-50362 | AJUDANTE DE ELETRICISTA COM ENCARGOS COMPLEMENTARES | hora | 0.4 | R$ | 13.924 | R$ | 5.5696
SETOP | ED-50373 | ELETRICISTA COM ENCARGOS COMPLEMENTARES | hora | 0.4 | R$ | 18.4563 | R$ | 7.3825
SUB-TOTAL | [6 empty] | R$ | 12.9521
TOTAL DO SERVIÇO - R$ | [6 empty] | R$ | 19.4421
ED-49319 | SERVIÇO:ELETRODUTO DE AÇO GALVANIZADO MÉDIO, INCLUSIVE CONEXÕES, SUPORTES E FIXAÇÃO DN 32 (1.1/4") | [5 empty] | R$ | 26.7701
UNIDADE:
DESCRIÇÃO DO SERVIÇO |  |  | UNID. | QUANT. | PREÇO UNIT. DE CUSTO |  | PREÇO TOTAL DE CUSTO
MATERIAIS (SEM BDI)
SETOP | MATED- 12567 | ELETRODUTO DE AÇO GALVANIZADO (TIPO: LEVE/ DIÂMETRO: 1.1/4") | m | 1 | R$ | 10.58 | R$ | 10.58
SUB-TOTAL | [6 empty] | R$ | 10.58
MÃO-DE-OBRA (SEM BDI)
SUB-TOTAL | [6 empty] | R$
OUTROS - SERVIÇOS (SEM BDI)
SETOP | ED-50362 | AJUDANTE DE ELETRICISTA COM ENCARGOS COMPLEMENTARES | hora | 0.5 | R$ | 13.924 | R$ | 6.962
SETOP | ED-50373 | ELETRICISTA COM ENCARGOS COMPLEMENTARES | hora | 0.5 | R$ | 18.4563 | R$ | 9.2282
SUB-TOTAL | [6 empty] | R$ | 16.1901
TOTAL DO SERVIÇO - R$ | [6 empty] | R$ | 26.7701
ED-49320 | SERVIÇO:ELETRODUTO DE AÇO GALVANIZADO MÉDIO, INCLUSIVE CONEXÕES, SUPORTES E FIXAÇÃO DN 40 (1.1/2") | [5 empty] | R$ | 30.1292
UNIDADE:
DESCRIÇÃO DO SERVIÇO |  |  | UNID. | QUANT. | PREÇO UNIT. DE CUSTO |  | PREÇO TOTAL DE CUSTO
MATERIAIS (SEM BDI)
SETOP | MATED- 12199 | ELETRODUTO DE AÇO GALVANIZADO (TIPO: LEVE/ DIÂMETRO: 1.1/2") | m | 1.1 | R$ | 11.2 | R$ | 12.32
SUB-TOTAL | [6 empty] | R$ | 12.32
MÃO-DE-OBRA (SEM BDI)
SUB-TOTAL | [6 empty] | R$
OUTROS - SERVIÇOS (SEM BDI)
SETOP | ED-50362 | AJUDANTE DE ELETRICISTA COM ENCARGOS COMPLEMENTARES | hora | 0.55 | R$ | 13.924 | R$ | 7.6582
SETOP | ED-50373 | ELETRICISTA COM ENCARGOS COMPLEMENTARES | hora | 0.55 | R$ | 18.4563 | R$ | 10.151
SUB-TOTAL | [6 empty] | R$ | 17.8092
TOTAL DO SERVIÇO - R$ | [6 empty] | R$ | 30.1292
ED-49323 | SERVIÇO:ELETRODUTO DE AÇO GALVANIZADO MÉDIO, INCLUSIVE CONEXÕES, SUPORTES E FIXAÇÃO DN 80 (3") | [5 empty] | R$ | 68.3063
UNIDADE:
DESCRIÇÃO DO SERVIÇO |  |  | UNID. | QUANT. | PREÇO UNIT. DE CUSTO |  | PREÇO TOTAL DE CUSTO
MATERIAIS (SEM BDI)
SETOP | MATED- 12203 | ELETRODUTO DE AÇO GALVANIZADO (TIPO: LEVE/ DIÂMETRO: 3") | m | 1.1 | R$ | 32.66 | R$ | 35.926
SUB-TOTAL | [6 empty] | R$ | 35.926
MÃO-DE-OBRA (SEM BDI)
SUB-TOTAL | [6 empty] | R$
OUTROS - SERVIÇOS (SEM BDI)
SETOP | ED-50362 | AJUDANTE DE ELETRICISTA COM ENCARGOS COMPLEMENTARES | hora | 1 | R$ | 13.924 | R$ | 13.924
SETOP | ED-50373 | ELETRICISTA COM ENCARGOS COMPLEMENTARES | hora | 1 | R$ | 18.4563 | R$ | 18.4563
SUB-TOTAL | [6 empty] | R$ | 32.3803
TOTAL DO SERVIÇO - R$ | [6 empty] | R$ | 68.3063
ED-49414 | SERVIÇO:ELETRODUTO FLEXÍVEL CORRUGADO REFORÇADO, PVC, ANTI-CHAMA DN 32MM (1’’) - APLICAÇÃO EM ALVENARIA | [5 empty] | R$ | 7.062
UNIDADE:
DESCRIÇÃO DO SERVIÇO |  |  | UNID. | QUANT. | PREÇO UNIT. DE CUSTO |  | PREÇO TOTAL DE CUSTO
MATERIAIS (SEM BDI)
SETOP | MATED- 12225 | MANGUEIRA FLEXÍVEL CORRUGADA D = 1" | m | 1.05 | R$ | 2.1 | R$ | 2.205
SUB-TOTAL | [6 empty] | R$ | 2.205
MÃO-DE-OBRA (SEM BDI)
SUB-TOTAL | [6 empty] | R$
OUTROS - SERVIÇOS (SEM BDI)
SETOP | ED-50362 | AJUDANTE DE ELETRICISTA COM ENCARGOS COMPLEMENTARES | hora | 0.15 | R$ | 13.924 | R$ | 2.0886
SETOP | ED-50373 | ELETRICISTA COM ENCARGOS COMPLEMENTARES | hora | 0.15 | R$ | 18.4563 | R$ | 2.7684
SUB-TOTAL | [6 empty] | R$ | 4.857
TOTAL DO SERVIÇO - R$ | [6 empty] | R$ | 7.062
ED-7249 | SERVIÇO:ELETRODUTO FLEXÍVEL, EM AÇO GALVANIZADO, DN 1", INCLUSIVE CONEXÕES, SUPORTES E FIXAÇÃO | [5 empty] | R$ | 10.4068
UNIDADE:
DESCRIÇÃO DO SERVIÇO |  |  | UNID. | QUANT. | PREÇO UNIT. DE CUSTO |  | PREÇO TOTAL DE CUSTO
MATERIAIS (SEM BDI)
SETOP | MATED- 7727 | ELETRODUTO FLEXÍVEL, EM AÇO GALVANIZADO, REVESTIDO EXTERNAMENTE COM PVC PRETO (1") | m | 1.1 | R$ | 6.19 | R$ | 6.809
SUB-TOTAL | [6 empty] | R$ | 6.809
MÃO-DE-OBRA (SEM BDI)
SUB-TOTAL | [6 empty] | R$
OUTROS - SERVIÇOS (SEM BDI)
SETOP | ED-50362 | AJUDANTE DE ELETRICISTA COM ENCARGOS COMPLEMENTARES | hora | 0.11111 | R$ | 13.924 | R$ | 1.5471
SETOP | ED-50373 | ELETRICISTA COM ENCARGOS COMPLEMENTARES | hora | 0.11111 | R$ | 18.4563 | R$ | 2.0507
SUB-TOTAL | [6 empty] | R$ | 3.5978
TOTAL DO SERVIÇO - R$ | [6 empty] | R$ | 10.4068
ED-7251 | SERVIÇO:ELETRODUTO FLEXÍVEL , EM AÇO GALVANIZADO, REVESTIDO EXTERNAMENTE COM PVC PRETO (1.1/2"), INCLUSIVE CONEXÕES, SUPORTES E FIXAÇÃO | [5 empty] | R$ | 18.3928
UNIDADE:
DESCRIÇÃO DO SERVIÇO |  |  | UNID. | QUANT. | PREÇO UNIT. DE CUSTO |  | PREÇO TOTAL DE CUSTO
MATERIAIS (SEM BDI)
SETOP | MATED- 7740 | ELETRODUTO FLEXÍVEL, EM AÇO GALVANIZADO, REVESTIDO EXTERNAMENTE COM PVC PRETO (1.1/2") | m | 1.1 | R$ | 13.45 | R$ | 14.795
SUB-TOTAL | [6 empty] | R$ | 14.795
MÃO-DE-OBRA (SEM BDI)
SUB-TOTAL | [6 empty] | R$
OUTROS - SERVIÇOS (SEM BDI)
SETOP | ED-50362 | AJUDANTE DE ELETRICISTA COM ENCARGOS COMPLEMENTARES | hora | 0.11111 | R$ | 13.924 | R$ | 1.5471
SETOP | ED-50373 | ELETRICISTA COM ENCARGOS COMPLEMENTARES | hora | 0.11111 | R$ | 18.4563 | R$ | 2.0507
SUB-TOTAL | [6 empty] | R$ | 3.5978
TOTAL DO SERVIÇO - R$ | [6 empty] | R$ | 18.3928
ED-49297 | SERVIÇO:DUTO CORRUGADO EM PEAD (POLIETILENODEALTADENSIDADE), PARA PROTEÇÃO DE CABOS SUBTERRÂNEOS DN 75 MM (3") | [5 empty] | R$ | 30.9442
UNIDADE:
DESCRIÇÃO DO SERVIÇO |  |  | UNID. | QUANT. | PREÇO UNIT. DE CUSTO |  | PREÇO TOTAL DE CUSTO
MATERIAIS (SEM BDI)
SETOP | MATED- 11957 | Duto em PEAD preto corrugado helicoidal (diâmetro da seção: 3 ") | m | 1 | R$ | 5.04 | R$ | 5.04
SUB-TOTAL | [6 empty] | R$ | 5.04
MÃO-DE-OBRA (SEM BDI)
SUB-TOTAL | [6 empty] | R$
OUTROS - SERVIÇOS (SEM BDI)
SETOP | ED-50362 | AJUDANTE DE ELETRICISTA COM ENCARGOS COMPLEMENTARES | hora | 0.8 | R$ | 13.924 | R$ | 11.1392
SETOP | ED-50373 | ELETRICISTA COM ENCARGOS COMPLEMENTARES | hora | 0.8 | R$ | 18.4563 | R$ | 14.7651
SUB-TOTAL | [6 empty] | R$ | 25.9042
TOTAL DO SERVIÇO - R$ | [6 empty] | R$ | 30.9442
ED-48382 | SERVIÇO:TOMADA DUPLA PARA LÓGICA RJ45, 4"X4", EMBUTIR, COMPLETA (TOMADAS RJ45 + PLACA + SUPORTE + ADAPTADOR), REFERÊNCIAS: FURUKAWA OU EQUIVALENTE / PIALPLUS OU EQUIVALENTE | [5 empty] | R$ | 113.8662
UNIDADE:
DESCRIÇÃO DO SERVIÇO |  |  | UNID. | QUANT. | PREÇO UNIT. DE CUSTO |  | PREÇO TOTAL DE CUSTO
MATERIAIS (SEM BDI)
SETOP | MATED- 12096 | Tomada dupla para lógica RJ45, 4"x4", embutir | u | 1 | R$ | 91.2 | R$ | 91.2
SUB-TOTAL | [6 empty] | R$ | 91.2
MÃO-DE-OBRA (SEM BDI)
SUB-TOTAL | [6 empty] | R$
OUTROS - SERVIÇOS (SEM BDI)
SETOP | ED-50362 | AJUDANTE DE ELETRICISTA COM ENCARGOS COMPLEMENTARES | hora | 0.7 | R$ | 13.924 | R$ | 9.7468
SETOP | ED-50373 | ELETRICISTA COM ENCARGOS COMPLEMENTARES | hora | 0.7 | R$ | 18.4563 | R$ | 12.9194
SUB-TOTAL | [6 empty] | R$ | 22.6662
TOTAL DO SERVIÇO - R$ | [6 empty] | R$ | 113.8662
ED-49071 | SERVIÇO:CONDULETE TIPO C EM ALUMÍNIO PARA ELETRODUTO ROSCADO D= 1" | [5 empty] | R$ | 25.2901
UNIDADE:
DESCRIÇÃO DO SERVIÇO |  |  | UNID. | QUANT. | PREÇO UNIT. DE CUSTO |  | PREÇO TOTAL DE CUSTO
MATERIAIS (SEM BDI)
SETOP | MATED- 12264 | CONDULETE TIPO C EM ALUMÍNIO PARA ELETRODUTO ROSCADO D = 1" | u | 1 | R$ | 9.1 | R$ | 9.1
SUB-TOTAL | [6 empty] | R$ | 9.1
MÃO-DE-OBRA (SEM BDI)
SUB-TOTAL | [6 empty] | R$
OUTROS - SERVIÇOS (SEM BDI)
SETOP | ED-50362 | AJUDANTE DE ELETRICISTA COM ENCARGOS COMPLEMENTARES | hora | 0.5 | R$ | 13.924 | R$ | 6.962
SETOP | ED-50373 | ELETRICISTA COM ENCARGOS COMPLEMENTARES | hora | 0.5 | R$ | 18.4563 | R$ | 9.2282
SUB-TOTAL | [6 empty] | R$ | 16.1901
TOTAL DO SERVIÇO - R$ | [6 empty] | R$ | 25.2901
ED-49080 | SERVIÇO:CONDULETE TIPO E EM ALUMÍNIO PARA ELETRODUTO ROSCADO D= 1" | [5 empty] | R$ | 26.0901
UNIDADE:
DESCRIÇÃO DO SERVIÇO |  |  | UNID. | QUANT. | PREÇO UNIT. DE CUSTO |  | PREÇO TOTAL DE CUSTO
MATERIAIS (SEM BDI)
SETOP | MATED- 12266 | CONDULETE TIPO E EM ALUMÍNIO PARA ELETRODUTO ROSCADO D = 1" | u | 1 | R$ | 9.9 | R$ | 9.9
SUB-TOTAL | [6 empty] | R$ | 9.9
MÃO-DE-OBRA (SEM BDI)
SUB-TOTAL | [6 empty] | R$
OUTROS - SERVIÇOS (SEM BDI)
SETOP | ED-50362 | AJUDANTE DE ELETRICISTA COM ENCARGOS COMPLEMENTARES | hora | 0.5 | R$ | 13.924 | R$ | 6.962
SETOP | ED-50373 | ELETRICISTA COM ENCARGOS COMPLEMENTARES | hora | 0.5 | R$ | 18.4563 | R$ | 9.2282
SUB-TOTAL | [6 empty] | R$ | 16.1901
TOTAL DO SERVIÇO - R$ | [6 empty] | R$ | 26.0901
ED-49123 | SERVIÇO:CONDULETE TIPO LL EM ALUMÍNIO PARA ELETRODUTO ROSCADO D= 1 1/4" | [5 empty] | R$ | 33.3401
UNIDADE:
DESCRIÇÃO DO SERVIÇO |  |  | UNID. | QUANT. | PREÇO UNIT. DE CUSTO |  | PREÇO TOTAL DE CUSTO
MATERIAIS (SEM BDI)
SETOP | MATED- 11895 | Condulete de alumínio tipo "LL" - roscável (diâmetro da seção: 1 1/4 ") | u | 1 | R$ | 17.15 | R$ | 17.15
SUB-TOTAL | [6 empty] | R$ | 17.15
MÃO-DE-OBRA (SEM BDI)
SUB-TOTAL | [6 empty] | R$
OUTROS - SERVIÇOS (SEM BDI)
SETOP | ED-50362 | AJUDANTE DE ELETRICISTA COM ENCARGOS COMPLEMENTARES | hora | 0.5 | R$ | 13.924 | R$ | 6.962
SETOP | ED-50373 | ELETRICISTA COM ENCARGOS COMPLEMENTARES | hora | 0.5 | R$ | 18.4563 | R$ | 9.2282
SUB-TOTAL | [6 empty] | R$ | 16.1901
TOTAL DO SERVIÇO - R$ | [6 empty] | R$ | 33.3401
ED-49124 | SERVIÇO:CONDULETE TIPO LL EM ALUMÍNIO PARA ELETRODUTO ROSCADO D= 1 1/2" | [5 empty] | R$ | 40.5001
UNIDADE:
DESCRIÇÃO DO SERVIÇO |  |  | UNID. | QUANT. | PREÇO UNIT. DE CUSTO |  | PREÇO TOTAL DE CUSTO
MATERIAIS (SEM BDI)
SETOP | MATED- 11896 | Condulete de alumínio tipo "LL" - roscável (diâmetro da seção: 1 1/2 ") | u | 1 | R$ | 24.31 | R$ | 24.31
SUB-TOTAL | [6 empty] | R$ | 24.31
MÃO-DE-OBRA (SEM BDI)
SUB-TOTAL | [6 empty] | R$
OUTROS - SERVIÇOS (SEM BDI)
SETOP | ED-50362 | AJUDANTE DE ELETRICISTA COM ENCARGOS COMPLEMENTARES | hora | 0.5 | R$ | 13.924 | R$ | 6.962
SETOP | ED-50373 | ELETRICISTA COM ENCARGOS COMPLEMENTARES | hora | 0.5 | R$ | 18.4563 | R$ | 9.2282
SUB-TOTAL | [6 empty] | R$ | 16.1901
TOTAL DO SERVIÇO - R$ | [6 empty] | R$ | 40.5001
ED-49107 | SERVIÇO:CONDULETE TIPO LR EM ALUMÍNIO PARA ELETRODUTO ROSCADO D= 1" | [5 empty] | R$ | 25.7701
UNIDADE:
DESCRIÇÃO DO SERVIÇO |  |  | UNID. | QUANT. | PREÇO UNIT. DE CUSTO |  | PREÇO TOTAL DE CUSTO
MATERIAIS (SEM BDI)
SETOP | MATED- 12237 | CONDULETE TIPO LR EM ALUMÍNIO PARA ELETRODUTO ROSCADO D = 1" | u | 1 | R$ | 9.58 | R$ | 9.58
SUB-TOTAL | [6 empty] | R$ | 9.58
MÃO-DE-OBRA (SEM BDI)
SUB-TOTAL | [6 empty] | R$
OUTROS - SERVIÇOS (SEM BDI)
SETOP | ED-50362 | AJUDANTE DE ELETRICISTA COM ENCARGOS COMPLEMENTARES | hora | 0.5 | R$ | 13.924 | R$ | 6.962
SETOP | ED-50373 | ELETRICISTA COM ENCARGOS COMPLEMENTARES | hora | 0.5 | R$ | 18.4563 | R$ | 9.2282
SUB-TOTAL | [6 empty] | R$ | 16.1901
TOTAL DO SERVIÇO - R$ | [6 empty] | R$ | 25.7701
ED-49090 | SERVIÇO:CONDULETE TIPO LR EM ALUMÍNIO PARA ELETRODUTO ROSCADO D= 1 1/4" | [5 empty] | R$ | 36.2382
UNIDADE:
DESCRIÇÃO DO SERVIÇO |  |  | UNID. | QUANT. | PREÇO UNIT. DE CUSTO |  | PREÇO TOTAL DE CUSTO
MATERIAIS (SEM BDI)
SETOP | MATED- 12274 | CONDULETE TIPO T EM ALUMÍNIO PARA ELETRODUTO ROSCADO D = 1 1/4" | u | 1 | R$ | 16.81 | R$ | 16.81
SUB-TOTAL | [6 empty] | R$ | 16.81
MÃO-DE-OBRA (SEM BDI)
SUB-TOTAL | [6 empty] | R$
OUTROS - SERVIÇOS (SEM BDI)
SETOP | ED-50362 | AJUDANTE DE ELETRICISTA COM ENCARGOS COMPLEMENTARES | hora | 0.6 | R$ | 13.924 | R$ | 8.3544
SETOP | ED-50373 | ELETRICISTA COM ENCARGOS COMPLEMENTARES | hora | 0.6 | R$ | 18.4563 | R$ | 11.0738
SUB-TOTAL | [6 empty] | R$ | 19.4282
TOTAL DO SERVIÇO - R$ | [6 empty] | R$ | 36.2382
ED-49109 | SERVIÇO:CONDULETE TIPO LR EM ALUMÍNIO PARA ELETRODUTO ROSCADO D= 1" | [5 empty] | R$ | 34.8601
UNIDADE:
DESCRIÇÃO DO SERVIÇO |  |  | UNID. | QUANT. | PREÇO UNIT. DE CUSTO |  | PREÇO TOTAL DE CUSTO
MATERIAIS (SEM BDI)
SETOP | MATED- 12239 | CONDULETE TIPO LR EM ALUMÍNIO PARA ELETRODUTO ROSCADO D = 1 1/2" | u | 1 | R$ | 18.67 | R$ | 18.67
SUB-TOTAL | [6 empty] | R$ | 18.67
MÃO-DE-OBRA (SEM BDI)
SUB-TOTAL | [6 empty] | R$
OUTROS - SERVIÇOS (SEM BDI)
SETOP | ED-50362 | AJUDANTE DE ELETRICISTA COM ENCARGOS COMPLEMENTARES | hora | 0.5 | R$ | 13.924 | R$ | 6.962
SETOP | ED-50373 | ELETRICISTA COM ENCARGOS COMPLEMENTARES | hora | 0.5 | R$ | 18.4563 | R$ | 9.2282
SUB-TOTAL | [6 empty] | R$ | 16.1901
TOTAL DO SERVIÇO - R$ | [6 empty] | R$ | 34.8601
ED-49091 | SERVIÇO:CONDULETE TIPO T EM ALUMÍNIO PARA ELETRODUTO ROSCADO D = 1 1/2" | [5 empty] | R$ | 41.7882
UNIDADE:
DESCRIÇÃO DO SERVIÇO |  |  | UNID. | QUANT. | PREÇO UNIT. DE CUSTO |  | PREÇO TOTAL DE CUSTO
MATERIAIS (SEM BDI)
SETOP | MATED- 12227 | CONDULETE TIPO T EM ALUMÍNIO PARA ELETRODUTO ROSCADO D = 1 1/2" | u | 1 | R$ | 22.36 | R$ | 22.36
SUB-TOTAL | [6 empty] | R$ | 22.36
MÃO-DE-OBRA (SEM BDI)
SUB-TOTAL | [6 empty] | R$
OUTROS - SERVIÇOS (SEM BDI)
SETOP | ED-50362 | AJUDANTE DE ELETRICISTA COM ENCARGOS COMPLEMENTARES | hora | 0.6 | R$ | 13.924 | R$ | 8.3544
SETOP | ED-50373 | ELETRICISTA COM ENCARGOS COMPLEMENTARES | hora | 0.6 | R$ | 18.4563 | R$ | 11.0738
SUB-TOTAL | [6 empty] | R$ | 19.4282
TOTAL DO SERVIÇO - R$ | [6 empty] | R$ | 41.7882
ED-48365 | SERVIÇO:CABO UTP 4 PARESCATEGORIA 6 COM REVESTIMENTO EXTERNO NÃO PROPAGANTE A CHAMA, COM BAIXO NÍVEL DE EMISSÃO DE FUMAÇA (LSZH). REFERÊNCIA FURUKAWA OU EQUIVALENTE. | [5 empty] | R$ | 4.8618
UNIDADE:
DESCRIÇÃO DO SERVIÇO |  |  | UNID. | QUANT. | PREÇO UNIT. DE CUSTO |  | PREÇO TOTAL DE CUSTO
MATERIAIS (SEM BDI)
SETOP | MATED- 12099 | CABO UTP 4 PARES CATEGORIA 6 COM REVESTIMENTO EXTERNO NÃO PROPAGANTE A CHAMA | m | 1 | R$ | 1.3 | R$ | 1.3
SUB-TOTAL | [6 empty] | R$ | 1.3
MÃO-DE-OBRA (SEM BDI)
SUB-TOTAL | [6 empty] | R$
OUTROS - SERVIÇOS (SEM BDI)
SETOP | ED-50362 | AJUDANTE DE ELETRICISTA COM ENCARGOS COMPLEMENTARES | hora | 0.11 | R$ | 13.924 | R$ | 1.5316
SETOP | ED-50373 | ELETRICISTA COM ENCARGOS COMPLEMENTARES | hora | 0.11 | R$ | 18.4563 | R$ | 2.0302
SUB-TOTAL | [6 empty] | R$ | 3.5618
TOTAL DO SERVIÇO - R$ | [6 empty] | R$ | 4.8618
ED-48934 | SERVIÇO:CABO TELEFÔNICO CI 50.50 | [5 empty] | R$ | 20.7101
UNIDADE:
DESCRIÇÃO DO SERVIÇO |  |  | UNID. | QUANT. | PREÇO UNIT. DE CUSTO |  | PREÇO TOTAL DE CUSTO
MATERIAIS (SEM BDI)
SETOP | MATED- 12582 | CABO CI50.50 | m | 1.02 | R$ | 13.32 | R$ | 13.5864
SUB-TOTAL | [6 empty] | R$ | 13.5864
MÃO-DE-OBRA (SEM BDI)
SUB-TOTAL | [6 empty] | R$
OUTROS - SERVIÇOS (SEM BDI)
SETOP | ED-50362 | AJUDANTE DE ELETRICISTA COM ENCARGOS COMPLEMENTARES | hora | 0.22 | R$ | 13.924 | R$ | 3.0633
SETOP | ED-50373 | ELETRICISTA COM ENCARGOS COMPLEMENTARES | hora | 0.22 | R$ | 18.4563 | R$ | 4.0604
SUB-TOTAL | [6 empty] | R$ | 7.1237
TOTAL DO SERVIÇO - R$ | [6 empty] | R$ | 20.7101
ED-48703 | SERVIÇO:BLOCO 10 PARES BLI-10 PADRÃO TELEMAR | [5 empty] | R$ | 15.6462
UNIDADE:
DESCRIÇÃO DO SERVIÇO |  |  | UNID. | QUANT. | PREÇO UNIT. DE CUSTO |  | PREÇO TOTAL DE CUSTO
MATERIAIS (SEM BDI)
SETOP | MATED- 12431 | BLOCO BLI - 10 DE LIGAÇÃO PADRÃO TELEMAR | u | 1 | R$ | 3.18 | R$ | 3.18
SUB-TOTAL | [6 empty] | R$ | 3.18
MÃO-DE-OBRA (SEM BDI)
SUB-TOTAL | [6 empty] | R$
OUTROS - SERVIÇOS (SEM BDI)
SETOP | ED-50362 | AJUDANTE DE ELETRICISTA COM ENCARGOS COMPLEMENTARES | hora | 0.1 | R$ | 13.924 | R$ | 1.3924
SETOP | ED-50373 | ELETRICISTA COM ENCARGOS COMPLEMENTARES | hora | 0.6 | R$ | 18.4563 | R$ | 11.0738
SUB-TOTAL | [6 empty] | R$ | 12.4662
TOTAL DO SERVIÇO - R$ | [6 empty] | R$ | 15.6462
ED-49184 | SERVIÇO:CAIXA DE DISTRIBUIÇÃO GERAL OU DERIVAÇÃO DG Nº4 | [5 empty] | R$ | 265.27
UNIDADE:
DESCRIÇÃO DO SERVIÇO |  |  | UNID. | QUANT. | PREÇO UNIT. DE CUSTO |  | PREÇO TOTAL DE CUSTO
MATERIAIS (SEM BDI)
SETOP | MATED- 12438 | CAIXA DE DISTRIBUIÇÃO DG Nº4 OU CDN Nº4 60 X 60 X 12 CM | u | 1 | R$ | 180.17 | R$ | 180.17
SUB-TOTAL | [6 empty] | R$ | 180.17
MÃO-DE-OBRA (SEM BDI)
SUB-TOTAL | [6 empty] | R$
OUTROS - SERVIÇOS (SEM BDI)
SETOP | ED-50362 | AJUDANTE DE ELETRICISTA COM ENCARGOS COMPLEMENTARES | hora | 1.2 | R$ | 13.924 | R$ | 16.7088
SETOP | ED-48303 | ARGAMASSA, TRAÇO 1:4 ( CIMENTO E AREIA), PREPARO MECÂNICO | m3 | 0.008 | R$ | 292.38 | R$ | 2.339
SETOP | ED-50373 | ELETRICISTA COM ENCARGOS COMPLEMENTARES | hora | 0.95 | R$ | 18.4563 | R$ | 17.5335
SETOP | ED-50381 | PEDREIRO COM ENCARGOS COMPLEMENTARES | hora | 1.55 | R$ | 18.2619 | R$ | 28.306
SETOP | ED-50367 | SERVENTE COM ENCARGOS COMPLEMENTARES | hora | 1.55 | R$ | 13.0405 | R$ | 20.2127
SUB-TOTAL | [6 empty] | R$ | 85.1
TOTAL DO SERVIÇO - R$ | [6 empty] | R$ | 265.27
ED-48368 | SERVIÇO:CERTIFICAÇÃO DE GARANTIA DE TRANSMISSÃO DE CABOS LÓGICOS CAT. 6. | [5 empty] | R$ | 13.37
UNIDADE:
DESCRIÇÃO DO SERVIÇO |  |  | UNID. | QUANT. | PREÇO UNIT. DE CUSTO |  | PREÇO TOTAL DE CUSTO
MATERIAIS (SEM BDI)
SETOP | MATED- 11028 | CERTIFICAÇÃO DE GARANTIA DE TRANSMISSÃO DE CABOS LÓGICOS - CATEGORIA 6E | u | 1 | R$ | 13.37 | R$ | 13.37
SUB-TOTAL | [6 empty] | R$ | 13.37
MÃO-DE-OBRA (SEM BDI)
SUB-TOTAL | [6 empty] | R$
OUTROS - SERVIÇOS (SEM BDI)
SUB-TOTAL | [6 empty] | R$
TOTAL DO SERVIÇO - R$ | [6 empty] | R$ | 13.37
ED-49108 | SERVIÇO:CONDULETE TIPO LR EM ALUMÍNIO PARA ELETRODUTO ROSCADO D=1.1/4" | [5 empty] | R$ | 31.0201
UNIDADE:
DESCRIÇÃO DO SERVIÇO |  |  | UNID. | QUANT. | PREÇO UNIT. DE CUSTO |  | PREÇO TOTAL DE CUSTO
MATERIAIS (SEM BDI)
SETOP | MATED- 12238 | CONDULETE TIPO LR EM ALUMÍNIO PARA ELETRODUTO ROSCADO D = 1 1/4" | u | 1 | R$ | 14.83 | R$ | 14.83
SUB-TOTAL | [6 empty] | R$ | 14.83
MÃO-DE-OBRA (SEM BDI)
SUB-TOTAL | [6 empty] | R$
OUTROS - SERVIÇOS (SEM BDI)
SETOP | ED-50362 | AJUDANTE DE ELETRICISTA COM ENCARGOS COMPLEMENTARES | hora | 0.5 | R$ | 13.924 | R$ | 6.962
SETOP | ED-50373 | ELETRICISTA COM ENCARGOS COMPLEMENTARES | hora | 0.5 | R$ | 18.4563 | R$ | 9.2282
SUB-TOTAL | [6 empty] | R$ | 16.1901
TOTAL DO SERVIÇO - R$ | [6 empty] | R$ | 31.0201
ED-48951 | SERVIÇO:CABO DE COBRE FLEXÍVEL , CLASSE 5 , ISOLAMENTO TIPO LSHF/ATOX, NÃO HALOGENADO, ANTICHAMA, TERMOPLÁSTICO, UNIPOLAR , SEÇÃO 2,5 MM2, 70°C, 450/750V | [5 empty] | R$ | 2.2068
UNIDADE:
DESCRIÇÃO DO SERVIÇO |  |  | UNID. | QUANT. | PREÇO UNIT. DE CUSTO |  | PREÇO TOTAL DE CUSTO
MATERIAIS (SEM BDI)
SETOP | MATED- 11806 | CABO UNIPOLAR ISOLADO EM POLÍMERO TERMOPLÁSTICO, TIPO LSHF/ATOX, NÃO HALOGENADO, 450/750V, 70°C - BAIXA TENSÃO ( ENCORDOAMENTO: CLASSE 5 / SEÇÃO TRANSVERSAL: 2,50 MM2) | m | 1.02 | R$ | 1.04 | R$ | 1.0608
SETOP | MATED- 12522 | FITA ISOLANTE ANTI-CHAMA | m | 0.045 | R$ | 0.34 | R$ | 0.0153
SUB-TOTAL | [6 empty] | R$ | 1.0761
MÃO-DE-OBRA (SEM BDI)
SUB-TOTAL | [6 empty] | R$
OUTROS - SERVIÇOS (SEM BDI)
SETOP | ED-50362 | AJUDANTE DE ELETRICISTA COM ENCARGOS COMPLEMENTARES | hora | 0.034921 | R$ | 13.924 | R$ | 0.48623
SETOP | ED-50373 | ELETRICISTA COM ENCARGOS COMPLEMENTARES | hora | 0.034921 | R$ | 18.4563 | R$ | 0.64451
SUB-TOTAL | [6 empty] | R$ | 1.1307
TOTAL DO SERVIÇO - R$ | [6 empty] | R$ | 2.2068
ED-48956 | SERVIÇO:CABO DE COBRE FLEXÍVEL , CLASSE 5 , ISOLAMENTO TIPO LSHF/ATOX, NÃO HALOGENADO, ANTICHAMA, TERMOPLÁSTICO, UNIPOLAR, SEÇÃO 4 MM2, 70°C, 450/750V | [5 empty] | R$ | 2.9869
UNIDADE:
DESCRIÇÃO DO SERVIÇO |  |  | UNID. | QUANT. | PREÇO UNIT. DE CUSTO |  | PREÇO TOTAL DE CUSTO
MATERIAIS (SEM BDI)
SETOP | MATED- 11807 | CABO UNIPOLAR ISOLADO EM POLÍMERO TERMOPLÁSTICO, TIPO LSHF/ATOX, NÃO HALOGENADO, 450/750V, 70°C - BAIXA TENSÃO ( ENCORDOAMENTO: CLASSE 5 / SEÇÃO TRANSVERSAL: 4 MM2) | m | 1.02 | R$ | 1.62 | R$ | 1.6524
SETOP | MATED- 12522 | FITA ISOLANTE ANTI-CHAMA | m | 0.045 | R$ | 0.34 | R$ | 0.0153
SUB-TOTAL | [6 empty] | R$ | 1.6677
MÃO-DE-OBRA (SEM BDI)
SUB-TOTAL | [6 empty] | R$
OUTROS - SERVIÇOS (SEM BDI)
SETOP | ED-50362 | AJUDANTE DE ELETRICISTA COM ENCARGOS COMPLEMENTARES | hora | 0.040741 | R$ | 13.924 | R$ | 0.56727
SETOP | ED-50373 | ELETRICISTA COM ENCARGOS COMPLEMENTARES | hora | 0.040741 | R$ | 18.4563 | R$ | 0.75192
SUB-TOTAL | [6 empty] | R$ | 1.3192
TOTAL DO SERVIÇO - R$ | [6 empty] | R$ | 2.9869
ED-48992 | SERVIÇO:CABO DE COBRE FLEXÍVEL , CLASSE 5 , ISOLAMENTO TIPO EPR/HEPR, NÃO HALOGENADO, ANTICHAMA, TERMOFIXO, UNIPOLAR, SEÇÃO 4 MM2, 90°C, 0,6/1KV | [5 empty] | R$ | 3.9967
UNIDADE:
DESCRIÇÃO DO SERVIÇO |  |  | UNID. | QUANT. | PREÇO UNIT. DE CUSTO |  | PREÇO TOTAL DE CUSTO
MATERIAIS (SEM BDI)
SETOP | MATED- 11798 | CABO UNIPOLAR ISOLADO EM POLÍMERO TERMOFIXO, TIPO EPR, NÃO HALOGENADO, 0,6/1KV, 90°C - BAIXA TENSÃO ( ENCORDOAMENTO: CLASSE 5 / SEÇÃO TRANSVERSAL: 4 MM2) | m | 1.02 | R$ | 2.61 | R$ | 2.6622
SETOP | MATED- 12522 | FITA ISOLANTE ANTI-CHAMA | m | 0.045 | R$ | 0.34 | R$ | 0.0153
SUB-TOTAL | [6 empty] | R$ | 2.6775
MÃO-DE-OBRA (SEM BDI)
SUB-TOTAL | [6 empty] | R$
OUTROS - SERVIÇOS (SEM BDI)
SETOP | ED-50362 | AJUDANTE DE ELETRICISTA COM ENCARGOS COMPLEMENTARES | hora | 0.040741 | R$ | 13.924 | R$ | 0.56727
SETOP | ED-50373 | ELETRICISTA COM ENCARGOS COMPLEMENTARES | hora | 0.040741 | R$ | 18.4563 | R$ | 0.75192
SUB-TOTAL | [6 empty] | R$ | 1.3192
TOTAL DO SERVIÇO - R$ | [6 empty] | R$ | 3.9967
ED-48995 | SERVIÇO:CABO DE COBRE FLEXÍVEL , CLASSE 5 , ISOLAMENTO TIPO EPR/HEPR, NÃO HALOGENADO, ANTICHAMA, TERMOFIXO, UNIPOLAR, SEÇÃO 6 MM2, 90°C, 0,6/1KV | [5 empty] | R$ | 5.3732
UNIDADE:
DESCRIÇÃO DO SERVIÇO |  |  | UNID. | QUANT. | PREÇO UNIT. DE CUSTO |  | PREÇO TOTAL DE CUSTO
MATERIAIS (SEM BDI)
SETOP | MATED- 11799 | CABO UNIPOLAR ISOLADO EM POLÍMERO TERMOFIXO, TIPO EPR, NÃO HALOGENADO, 0,6/1KV, 90°C - BAIXA TENSÃO ( ENCORDOAMENTO: CLASSE 5 / SEÇÃO TRANSVERSAL: 6 MM2) | m | 1.02 | R$ | 3.59 | R$ | 3.6618
SETOP | MATED- 12522 | FITA ISOLANTE ANTI-CHAMA | m | 0.045 | R$ | 0.34 | R$ | 0.0153
SUB-TOTAL | [6 empty] | R$ | 3.6771
MÃO-DE-OBRA (SEM BDI)
SUB-TOTAL | [6 empty] | R$
OUTROS - SERVIÇOS (SEM BDI)
SETOP | ED-50362 | AJUDANTE DE ELETRICISTA COM ENCARGOS COMPLEMENTARES | hora | 0.052381 | R$ | 13.924 | R$ | 0.72935
SETOP | ED-50373 | ELETRICISTA COM ENCARGOS COMPLEMENTARES | hora | 0.052381 | R$ | 18.4563 | R$ | 0.96676
SUB-TOTAL | [6 empty] | R$ | 1.6961
TOTAL DO SERVIÇO - R$ | [6 empty] | R$ | 5.3732
ED-8901 | SERVIÇO:CABO DE COBRE FLEXÍVEL , CLASSE 5 , ISOLAMENTO TIPO LSHF/ATOX, NÃO HALOGENADO, ANTICHAMA, TERMOPLÁSTICO, UNIPOLAR, SEÇÃO 10 MM2, 90°C, 0,6/1KV | [5 empty] | R$ | 7.6007
UNIDADE:
DESCRIÇÃO DO SERVIÇO |  |  | UNID. | QUANT. | PREÇO UNIT. DE CUSTO |  | PREÇO TOTAL DE CUSTO
MATERIAIS (SEM BDI)
SETOP | MATED- 8917 | CABO UNIPOLAR ISOLADO EM POLÍMERO TERMOPLÁSTICO, TIPO LSHF/ATOX, NÃO HALOGENADO, 0,6/1KV, 90°C - BAIXA TENSÃO ( ENCORDOAMENTO: CLASSE 5 / SEÇÃO TRANSVERSAL: 10 MM2) | m | 1.02 | R$ | 4.85 | R$ | 4.947
SETOP | MATED- 12522 | FITA ISOLANTE ANTI-CHAMA | m | 0.045 | R$ | 0.34 | R$ | 0.0153
SUB-TOTAL | [6 empty] | R$ | 4.9623
MÃO-DE-OBRA (SEM BDI)
SUB-TOTAL | [6 empty] | R$
OUTROS - SERVIÇOS (SEM BDI)
SETOP | ED-50362 | AJUDANTE DE ELETRICISTA COM ENCARGOS COMPLEMENTARES | hora | 0.081481 | R$ | 13.924 | R$ | 1.1345
SETOP | ED-50373 | ELETRICISTA COM ENCARGOS COMPLEMENTARES | hora | 0.081481 | R$ | 18.4563 | R$ | 1.5038
SUB-TOTAL | [6 empty] | R$ | 2.6384
TOTAL DO SERVIÇO - R$ | [6 empty] | R$ | 7.6007
ED-8902 | SERVIÇO:CABO DE COBRE FLEXÍVEL , CLASSE 5 , ISOLAMENTO TIPO LSHF/ATOX, NÃO HALOGENADO, ANTICHAMA, TERMOPLÁSTICO, UNIPOLAR, SEÇÃO 16 MM2, 90°C, 0,6/1KV | [5 empty] | R$ | 10.0793
UNIDADE:
DESCRIÇÃO DO SERVIÇO |  |  | UNID. | QUANT. | PREÇO UNIT. DE CUSTO |  | PREÇO TOTAL DE CUSTO
MATERIAIS (SEM BDI)
SETOP | MATED- 8918 | CABO UNIPOLAR ISOLADO EM POLÍMERO TERMOPLÁSTICO, TIPO LSHF/ATOX, NÃO HALOGENADO, 0,6/1KV, 90°C - BAIXA TENSÃO ( ENCORDOAMENTO: CLASSE 5 / SEÇÃO TRANSVERSAL: 16 MM2) | m | 1.02 | R$ | 7.28 | R$ | 7.4256
SETOP | MATED- 12522 | FITA ISOLANTE ANTI-CHAMA | m | 0.045 | R$ | 0.34 | R$ | 0.0153
SUB-TOTAL | [6 empty] | R$ | 7.4409
MÃO-DE-OBRA (SEM BDI)
SUB-TOTAL | [6 empty] | R$
OUTROS - SERVIÇOS (SEM BDI)
SETOP | ED-50362 | AJUDANTE DE ELETRICISTA COM ENCARGOS COMPLEMENTARES | hora | 0.081481 | R$ | 13.924 | R$ | 1.1345
SETOP | ED-50373 | ELETRICISTA COM ENCARGOS COMPLEMENTARES | hora | 0.081481 | R$ | 18.4563 | R$ | 1.5038
SUB-TOTAL | [6 empty] | R$ | 2.6384
TOTAL DO SERVIÇO - R$ | [6 empty] | R$ | 10.0793
ED-8903 | SERVIÇO:CABO DE COBRE FLEXÍVEL , CLASSE 5 , ISOLAMENTO TIPO LSHF/ATOX , NÃO HALOGENADO, ANTICHAMA, TERMOPLÁSTICO, UNIPOLAR, SEÇÃO 25 MM2, 90°C, 0,6/1KV | [5 empty] | R$ | 13.8377
UNIDADE:
DESCRIÇÃO DO SERVIÇO |  |  | UNID. | QUANT. | PREÇO UNIT. DE CUSTO |  | PREÇO TOTAL DE CUSTO
MATERIAIS (SEM BDI)
SETOP | MATED- 8919 | CABO UNIPOLAR ISOLADO EM POLÍMERO TERMOPLÁSTICO, TIPO LSHF/ATOX, NÃO HALOGENADO, 0,6/1KV, 90°C - BAIXA TENSÃO ( ENCORDOAMENTO: CLASSE 5 / SEÇÃO TRANSVERSAL: 25 MM2) | m | 1.02 | R$ | 10.98 | R$ | 11.1996
SETOP | MATED- 12522 | FITA ISOLANTE ANTI-CHAMA | m | 0.045 | R$ | 0.34 | R$ | 0.0153
SUB-TOTAL | [6 empty] | R$ | 11.2149
MÃO-DE-OBRA (SEM BDI)
SUB-TOTAL | [6 empty] | R$
OUTROS - SERVIÇOS (SEM BDI)
SETOP | ED-50362 | AJUDANTE DE ELETRICISTA COM ENCARGOS COMPLEMENTARES | hora | 0.1 | R$ | 13.924 | R$ | 1.3924
SETOP | ED-50373 | ELETRICISTA COM ENCARGOS COMPLEMENTARES | hora | 0.066667 | R$ | 18.4563 | R$ | 1.2304
SUB-TOTAL | [6 empty] | R$ | 2.6228
TOTAL DO SERVIÇO - R$ | [6 empty] | R$ | 13.8377
ED-8904 | SERVIÇO:CABO DE COBRE FLEXÍVEL , CLASSE 5 , ISOLAMENTO TIPO LSHF/ATOX, NÃO HALOGENADO, ANTICHAMA, TERMOPLÁSTICO, UNIPOLAR, SEÇÃO 35 MM2, 90°C, 0,6/1KV | [5 empty] | R$ | 17.8157
UNIDADE:
DESCRIÇÃO DO SERVIÇO |  |  | UNID. | QUANT. | PREÇO UNIT. DE CUSTO |  | PREÇO TOTAL DE CUSTO
MATERIAIS (SEM BDI)
SETOP | MATED- 8920 | CABO UNIPOLAR ISOLADO EM POLÍMERO TERMOPLÁSTICO, TIPO LSHF/ATOX, NÃO HALOGENADO, 0,6/1KV, 90°C - BAIXA TENSÃO ( ENCORDOAMENTO: CLASSE 5 / SEÇÃO TRANSVERSAL: 35 MM2) | m | 1.02 | R$ | 14.88 | R$ | 15.1776
SETOP | MATED- 12522 | FITA ISOLANTE ANTI-CHAMA | m | 0.045 | R$ | 0.34 | R$ | 0.0153
SUB-TOTAL | [6 empty] | R$ | 15.1929
MÃO-DE-OBRA (SEM BDI)
SUB-TOTAL | [6 empty] | R$
OUTROS - SERVIÇOS (SEM BDI)
SETOP | ED-50362 | AJUDANTE DE ELETRICISTA COM ENCARGOS COMPLEMENTARES | hora | 0.1 | R$ | 13.924 | R$ | 1.3924
SETOP | ED-50373 | ELETRICISTA COM ENCARGOS COMPLEMENTARES | hora | 0.066667 | R$ | 18.4563 | R$ | 1.2304
SUB-TOTAL | [6 empty] | R$ | 2.6228
TOTAL DO SERVIÇO - R$ | [6 empty] | R$ | 17.8157
ED-49115 | SERVIÇO:CONJUNTO TAMPA E INTERRUPTOR PARALELO PARA CONDULETE 3/4" | [5 empty] | R$ | 48.1882
UNIDADE:
DESCRIÇÃO DO SERVIÇO |  |  | UNID. | QUANT. | PREÇO UNIT. DE CUSTO |  | PREÇO TOTAL DE CUSTO
MATERIAIS (SEM BDI)
SETOP | MATED- 12244 | CONJUNTO TAMPA E INTERRUPTOR PARALELO PARA CONDULETE 3/4" | cj | 1 | R$ | 28.76 | R$ | 28.76
SUB-TOTAL | [6 empty] | R$ | 28.76
MÃO-DE-OBRA (SEM BDI)
SUB-TOTAL | [6 empty] | R$
OUTROS - SERVIÇOS (SEM BDI)
SETOP | ED-50362 | AJUDANTE DE ELETRICISTA COM ENCARGOS COMPLEMENTARES | hora | 0.6 | R$ | 13.924 | R$ | 8.3544
SETOP | ED-50373 | ELETRICISTA COM ENCARGOS COMPLEMENTARES | hora | 0.6 | R$ | 18.4563 | R$ | 11.0738
SUB-TOTAL | [6 empty] | R$ | 19.4282
TOTAL DO SERVIÇO - R$ | [6 empty] | R$ | 48.1882
ED-13343 | SERVIÇO:LÂMPADA LED, BASE E-27, POTÊNCIA 12W, BULBO A65, TEMPERATURA DA COR 6500K, BIVOLT. | [5 empty] | R$ | 16.5365
UNIDADE:
DESCRIÇÃO DO SERVIÇO |  |  | UNID. | QUANT. | PREÇO UNIT. DE CUSTO |  | PREÇO TOTAL DE CUSTO
MATERIAIS (SEM BDI)
SETOP | MATED- 9870 | LÂMPADA (TIPO: LED/FORMATO: BULBO-A65/POTÊNCIA: 15W/ LÚMENS: 1350LM /COR DA LUZ: BRANCA/TEMPERATURA DA COR: 6500K/SOQUETE-BASE: E27/ TENSÃO: 110/220V) | un | 1 | R$ | 14.68 | R$ | 14.68
SUB-TOTAL | [6 empty] | R$ | 14.68
MÃO-DE-OBRA (SEM BDI)
SUB-TOTAL | [6 empty] | R$
OUTROS - SERVIÇOS (SEM BDI)
SETOP | ED-50362 | AJUDANTE DE ELETRICISTA COM ENCARGOS COMPLEMENTARES | hora | 0.13333 | R$ | 13.924 | R$ | 1.8565
SUB-TOTAL | [6 empty] | R$ | 1.8565
TOTAL DO SERVIÇO - R$ | [6 empty] | R$ | 16.5365
ED-7248 | SERVIÇO:ELETRODUTO FLEXÍVEL, EM AÇO GALVANIZADO, DN 3/4", INCLUSIVE CONEXÕES, SUPORTES E FIXAÇÃO | [5 empty] | R$ | 8.1408
UNIDADE:
DESCRIÇÃO DO SERVIÇO |  |  | UNID. | QUANT. | PREÇO UNIT. DE CUSTO |  | PREÇO TOTAL DE CUSTO
MATERIAIS (SEM BDI)
SETOP | MATED- 7745 | ELETRODUTO FLEXÍVEL, EM AÇO GALVANIZADO, REVESTIDO EXTERNAMENTE COM PVC PRETO (3/4") | m | 1.1 | R$ | 4.13 | R$ | 4.543
SUB-TOTAL | [6 empty] | R$ | 4.543
MÃO-DE-OBRA (SEM BDI)
SUB-TOTAL | [6 empty] | R$
OUTROS - SERVIÇOS (SEM BDI)
SETOP | ED-50362 | AJUDANTE DE ELETRICISTA COM ENCARGOS COMPLEMENTARES | hora | 0.11111 | R$ | 13.924 | R$ | 1.5471
SETOP | ED-50373 | ELETRICISTA COM ENCARGOS COMPLEMENTARES | hora | 0.11111 | R$ | 18.4563 | R$ | 2.0507
SUB-TOTAL | [6 empty] | R$ | 3.5978
TOTAL DO SERVIÇO - R$ | [6 empty] | R$ | 8.1408
ED-49044 | SERVIÇO:ELETROCALHA LISA GALVANIZADA ELETROLÍTICA CHAPA 14 - 150X100 MM COM TAMPA, INCLUSIVE CONEXÃO | [5 empty] | R$ | 113.5209
UNIDADE:
DESCRIÇÃO DO SERVIÇO |  |  | UNID. | QUANT. | PREÇO UNIT. DE CUSTO |  | PREÇO TOTAL DE CUSTO
MATERIAIS (SEM BDI)
SETOP | MATED- 11409 | ELETROCALHA LISA GALVANIZADA ELETROLÍTICA CHAPA 14 - 150 X 100 MM | m | 1.25 | R$ | 22.47 | R$ | 28.0875
SETOP | MATED- 11402 | TAMPA PARA ELETROCALHA GALVANIZADA ELETROLÍTICA CHAPA 14 - 150 MM | m | 1.25 | R$ | 26.9 | R$ | 33.625
SUB-TOTAL | [6 empty] | R$ | 61.7125
MÃO-DE-OBRA (SEM BDI)
SUB-TOTAL | [6 empty] | R$
OUTROS - SERVIÇOS (SEM BDI)
SETOP | ED-50362 | AJUDANTE DE ELETRICISTA COM ENCARGOS COMPLEMENTARES | hora | 1.6 | R$ | 13.924 | R$ | 22.2783
SETOP | ED-50373 | ELETRICISTA COM ENCARGOS COMPLEMENTARES | hora | 1.6 | R$ | 18.4563 | R$ | 29.5301
SUB-TOTAL | [6 empty] | R$ | 51.8084
TOTAL DO SERVIÇO - R$ | [6 empty] | R$ | 113.5209
ED-49156 | SERVIÇO:CAIXA DE PASSAGEM 35X35X12CM EM CHAPA DE FERRO COM TAMPA CEGA | [5 empty] | R$ | 85.4204
UNIDADE:
DESCRIÇÃO DO SERVIÇO |  |  | UNID. | QUANT. | PREÇO UNIT. DE CUSTO |  | PREÇO TOTAL DE CUSTO
MATERIAIS (SEM BDI)
SETOP | MATED- 12628 | BUCHA DE NYLON COM PARAFUSO AUTO ATARRAXANTE CABEÇA PANELA, FENDA SIMPLES (COMPRIMENTO: 38MM/ DIÂMETRO NOMINAL DO PARAFUSO: 4,2MM/DIÂMETRO NOMINAL DA BUCHA: 6MM) | pc | 4 | R$ | 0.46 | R$ | 1.84
SETOP | MATED- 11910 | Caixa de passagem em chapa de aço com tampa aparafusada (altura: 352 mm / largura: 352 mm / profundidade: 122 mm) | u | 1 | R$ | 35.01 | R$ | 35.01
SUB-TOTAL | [6 empty] | R$ | 36.85
MÃO-DE-OBRA (SEM BDI)
SUB-TOTAL | [6 empty] | R$
OUTROS - SERVIÇOS (SEM BDI)
SETOP | ED-50362 | AJUDANTE DE ELETRICISTA COM ENCARGOS COMPLEMENTARES | hora | 1.5 | R$ | 13.924 | R$ | 20.8859
SETOP | ED-50373 | ELETRICISTA COM ENCARGOS COMPLEMENTARES | hora | 1.5 | R$ | 18.4563 | R$ | 27.6845
SUB-TOTAL | [6 empty] | R$ | 48.5704
TOTAL DO SERVIÇO - R$ | [6 empty] | R$ | 85.4204
ED-49198 | SERVIÇO:CAIXA DE PASSAGEM PARA PISO DO TIPO "ZA" 28X28X40CM - GARAGEM | [5 empty] | R$ | 253.8473
UNIDADE:
DESCRIÇÃO DO SERVIÇO |  |  | UNID. | QUANT. | PREÇO UNIT. DE CUSTO |  | PREÇO TOTAL DE CUSTO
MATERIAIS (SEM BDI)
SETOP | MATED- 13061 | TAMPO E ARO ARTICULADOS PARA CAIXA TIPO ZA - GARAGEM | u | 1 | R$ | 135.33 | R$ | 135.33
SUB-TOTAL | [6 empty] | R$ | 135.33
MÃO-DE-OBRA (SEM BDI)
SUB-TOTAL | [6 empty] | R$
OUTROS - SERVIÇOS (SEM BDI)
SETOP | ED-48233 | ALVENARIA DE VEDAÇÃO COM TIJOLO CERÂMICO FURADO, ESP. 19CM, PARA REVESTIMENTO, INCLUSIVE ARGAMASSA PARA ASSENTAMENTO | m2 | 0.608 | R$ | 48.21 | R$ | 29.3117
SETOP | ED-51093 | APILOAMENTO DO FUNDO DE VALAS COM SOQUETE | m2 | 0.2304 | R$ | 16.97 | R$ | 3.9099
SETOP | ED-48302 | ARGAMASSA, TRAÇO 1:3 ( CIMENTO E AREIA), PREPARO MECÂNICO | M3 | 0.003 | R$ | 295.734 | R$ | 0.8872
SETOP | ED-48311 | CONCRETO MAGRO, TRAÇO 1:3:6, PREPARADO EM OBRA COM BETONEIRA, SEM FUNÇÃO ESTRUTURAL | m3 | 0.1519 | R$ | 239.49 | R$ | 36.3785
SETOP | ED-51107 | ESCAVAÇÃO MANUAL DE VALAS H <= 1,50 M | m3 | 0.2312 | R$ | 50.18 | R$ | 11.6016
SETOP | ED-49643 | FORMA E DESFORMA DE TÁBUA E SARRAFO, REAPROVEITAMENTO (3X), EXCLUSIVE ESCORAMENTO | m2 | 0.1536 | R$ | 42.07 | R$ | 6.462
SETOP | ED-49813 | LASTRO DE BRITA 2 OU 3 APILOADO MANUALMENTE | m3 | 0.02304 | R$ | 90.12 | R$ | 2.0764
SETOP | ED-50381 | PEDREIRO COM ENCARGOS COMPLEMENTARES | hora | 0.5 | R$ | 18.2619 | R$ | 9.131
SETOP | ED-51120 | REATERRO MANUAL DE VALA E | m3 | 0.116 | R$ | 50.18 | R$ | 5.8209
SETOP | ED-50760 | REBOCO COM ARGAMASSA, TRAÇO 1:2:9 (CIMENTO, CAL E AREIA), COM ADITIVO IMPERMEABILIZANTE, ESP. 20MM, APLICAÇÃO MANUAL, PREPARO MECÂNICO | m2 | 0.448 | R$ | 28.88 | R$ | 12.9382
SUB-TOTAL | [6 empty] | R$ | 118.5173
TOTAL DO SERVIÇO - R$ | [6 empty] | R$ | 253.8473
ED-49191 | SERVIÇO:CAIXA DE LIGAÇÃO DE PVC PARA ELETRODUTO FLEXÍVEL, OCTOGONAL COM ANEL DESLIZANTE, DIMENSÕES 3 X 3" | [5 empty] | R$ | 9.357
UNIDADE:
DESCRIÇÃO DO SERVIÇO |  |  | UNID. | QUANT. | PREÇO UNIT. DE CUSTO |  | PREÇO TOTAL DE CUSTO
MATERIAIS (SEM BDI)
SETOP | MATED- 11829 | Caixa de ligação de PVC para eletroduto flexível corrugado de embutir, com anel deslizante ( formato da seção transversal: octogonal / comprimento: 3 " / largura : 3 " / profundidade: 53 mm) | u | 1 | R$ | 4.5 | R$ | 4.5
SUB-TOTAL | [6 empty] | R$ | 4.5
MÃO-DE-OBRA (SEM BDI)
SUB-TOTAL | [6 empty] | R$
OUTROS - SERVIÇOS (SEM BDI)
SETOP | ED-50362 | AJUDANTE DE ELETRICISTA COM ENCARGOS COMPLEMENTARES | hora | 0.15 | R$ | 13.924 | R$ | 2.0886
SETOP | ED-50373 | ELETRICISTA COM ENCARGOS COMPLEMENTARES | hora | 0.15 | R$ | 18.4563 | R$ | 2.7684
SUB-TOTAL | [6 empty] | R$ | 4.857
TOTAL DO SERVIÇO - R$ | [6 empty] | R$ | 9.357
ED-49097 | SERVIÇO:CONDULETE TIPO X EM ALUMÍNIO PARA ELETRODUTO ROSCADO D= 3/4" | [5 empty] | R$ | 31.9362
UNIDADE:
DESCRIÇÃO DO SERVIÇO |  |  | UNID. | QUANT. | PREÇO UNIT. DE CUSTO |  | PREÇO TOTAL DE CUSTO
MATERIAIS (SEM BDI)
SETOP | MATED- 12228 | CONDULETE TIPO X EM ALUMÍNIO PARA ELETRODUTO ROSCADO D = 3/4" | u | 1 | R$ | 9.27 | R$ | 9.27
SUB-TOTAL | [6 empty] | R$ | 9.27
MÃO-DE-OBRA (SEM BDI)
SUB-TOTAL | [6 empty] | R$
OUTROS - SERVIÇOS (SEM BDI)
SETOP | ED-50362 | AJUDANTE DE ELETRICISTA COM ENCARGOS COMPLEMENTARES | hora | 0.7 | R$ | 13.924 | R$ | 9.7468
SETOP | ED-50373 | ELETRICISTA COM ENCARGOS COMPLEMENTARES | hora | 0.7 | R$ | 18.4563 | R$ | 12.9194
SUB-TOTAL | [6 empty] | R$ | 22.6662
TOTAL DO SERVIÇO - R$ | [6 empty] | R$ | 31.9362
ED-8898 | SERVIÇO:CABO DE COBRE FLEXÍVEL , CLASSE 5 , ISOLAMENTO TIPO LSHF/ATOX, NÃO HALOGENADO, ANTICHAMA, TERMOPLÁSTICO, UNIPOLAR, SEÇÃO 2,5 MM2, 90°C, 0,6/1KV | [5 empty] | R$ | 2.7576
UNIDADE:
DESCRIÇÃO DO SERVIÇO |  |  | UNID. | QUANT. | PREÇO UNIT. DE CUSTO |  | PREÇO TOTAL DE CUSTO
MATERIAIS (SEM BDI)
SETOP | MATED- 8914 | CABO UNIPOLAR ISOLADO EM POLÍMERO TERMOPLÁSTICO, TIPO LSHF/ATOX, NÃO HALOGENADO, 0,6/1KV, 90°C - BAIXA TENSÃO ( ENCORDOAMENTO: CLASSE 5 / SEÇÃO TRANSVERSAL: 2,50 MM2) | m | 1.02 | R$ | 1.58 | R$ | 1.6116
SETOP | MATED- 12522 | FITA ISOLANTE ANTI-CHAMA | m | 0.045 | R$ | 0.34 | R$ | 0.0153
SUB-TOTAL | [6 empty] | R$ | 1.6269
MÃO-DE-OBRA (SEM BDI)
SUB-TOTAL | [6 empty] | R$
OUTROS - SERVIÇOS (SEM BDI)
SETOP | ED-50362 | AJUDANTE DE ELETRICISTA COM ENCARGOS COMPLEMENTARES | hora | 0.034921 | R$ | 13.924 | R$ | 0.48623
SETOP | ED-50373 | ELETRICISTA COM ENCARGOS COMPLEMENTARES | hora | 0.034921 | R$ | 18.4563 | R$ | 0.64451
SUB-TOTAL | [6 empty] | R$ | 1.1307
TOTAL DO SERVIÇO - R$ | [6 empty] | R$ | 2.7576
ED-8899 | SERVIÇO:CABO DE COBRE FLEXÍVEL, CLASSE 5 , ISOLAMENTO TIPO LSHF/ATOX, NÃO HALOGENADO, ANTICHAMA, TERMOPLÁSTICO, UNIPOLAR, SEÇÃO 4 MM2, 90°C, 0,6/1KV | [5 empty] | R$ | 3.6091
UNIDADE:
DESCRIÇÃO DO SERVIÇO |  |  | UNID. | QUANT. | PREÇO UNIT. DE CUSTO |  | PREÇO TOTAL DE CUSTO
MATERIAIS (SEM BDI)
SETOP | MATED- 8915 | CABO UNIPOLAR ISOLADO EM POLÍMERO TERMOPLÁSTICO, TIPO LSHF/ATOX, NÃO HALOGENADO, 0,6/1KV, 90°C - BAIXA TENSÃO ( ENCORDOAMENTO: CLASSE 5 / SEÇÃO TRANSVERSAL: 4 MM2) | m | 1.02 | R$ | 2.23 | R$ | 2.2746
SETOP | MATED- 12522 | FITA ISOLANTE ANTI-CHAMA | m | 0.045 | R$ | 0.34 | R$ | 0.0153
SUB-TOTAL | [6 empty] | R$ | 2.2899
MÃO-DE-OBRA (SEM BDI)
SUB-TOTAL | [6 empty] | R$
OUTROS - SERVIÇOS (SEM BDI)
SETOP | ED-50362 | AJUDANTE DE ELETRICISTA COM ENCARGOS COMPLEMENTARES | hora | 0.040741 | R$ | 13.924 | R$ | 0.56727
SETOP | ED-50373 | ELETRICISTA COM ENCARGOS COMPLEMENTARES | hora | 0.040741 | R$ | 18.4563 | R$ | 0.75192
SUB-TOTAL | [6 empty] | R$ | 1.3192
TOTAL DO SERVIÇO - R$ | [6 empty] | R$ | 3.6091
ED-48946 | SERVIÇO:CABO DE COBRE FLEXÍVEL , CLASSE 5 , ISOLAMENTO TIPO LSHF/ATOX, NÃO HALOGENADO, ANTICHAMA, TERMOPLÁSTICO, UNIPOLAR , SEÇÃO 1,5 MM2, 70°C, 450/750V". | [5 empty] | R$ | 1.6292
UNIDADE:
DESCRIÇÃO DO SERVIÇO |  |  | UNID. | QUANT. | PREÇO UNIT. DE CUSTO |  | PREÇO TOTAL DE CUSTO
MATERIAIS (SEM BDI)
SETOP | MATED- 11805 | CABO UNIPOLAR ISOLADO EM POLÍMERO TERMOPLÁSTICO, TIPO LSHF/ATOX, NÃO HALOGENADO, 450/750V, 70°C - BAIXA TENSÃO ( ENCORDOAMENTO: CLASSE 5 / SEÇÃO TRANSVERSAL: 1,50 MM2) | m | 1.02 | R$ | 0.72 | R$ | 0.7344
SETOP | MATED- 12522 | FITA ISOLANTE ANTI-CHAMA | m | 0.045 | R$ | 0.34 | R$ | 0.0153
SUB-TOTAL | [6 empty] | R$ | 0.7497
MÃO-DE-OBRA (SEM BDI)
SUB-TOTAL | [6 empty] | R$
OUTROS - SERVIÇOS (SEM BDI)
SETOP | ED-50362 | AJUDANTE DE ELETRICISTA COM ENCARGOS COMPLEMENTARES | hora | 0.027161 | R$ | 13.924 | R$ | 0.37818
SETOP | ED-50373 | ELETRICISTA COM ENCARGOS COMPLEMENTARES | hora | 0.027161 | R$ | 18.4563 | R$ | 0.50128
SUB-TOTAL | [6 empty] | R$ | 0.87946
TOTAL DO SERVIÇO - R$ | [6 empty] | R$ | 1.6292
ED-49040 | SERVIÇO:ELETROCALHA LISA GALVANIZADA ELETROLÍTICA CHAPA 14 - 100X50 MM COM TAMPA, INCLUSIVE CONEXÃO | [5 empty] | R$ | 54.1053
UNIDADE:
DESCRIÇÃO DO SERVIÇO |  |  | UNID. | QUANT. | PREÇO UNIT. DE CUSTO |  | PREÇO TOTAL DE CUSTO
MATERIAIS (SEM BDI)
SETOP | MATED- 11390 | ELETROCALHA LISA GALVANIZADA ELETROLÍTICA CHAPA 14 - 100 X 50 MM | M | 1.25 | R$ | 12.97 | R$ | 16.2125
SETOP | MATED- 11401 | TAMPA PARA ELETROCALHA GALVANIZADA ELETROLÍTICA CHAPA 14 - 100 MM | M | 1.25 | R$ | 4.41 | R$ | 5.5125
SUB-TOTAL | [6 empty] | R$ | 21.725
MÃO-DE-OBRA (SEM BDI)
SUB-TOTAL | [6 empty] | R$
OUTROS - SERVIÇOS (SEM BDI)
SETOP | ED-50362 | AJUDANTE DE ELETRICISTA COM ENCARGOS COMPLEMENTARES | hora | 1 | R$ | 13.924 | R$ | 13.924
SETOP | ED-50373 | ELETRICISTA COM ENCARGOS COMPLEMENTARES | hora | 1 | R$ | 18.4563 | R$ | 18.4563
SUB-TOTAL | [6 empty] | R$ | 32.3803
TOTAL DO SERVIÇO - R$ | [6 empty] | R$ | 54.1053
ED-48961 | SERVIÇO:CABO DE COBRE FLEXÍVEL, CLASSE 5 , ISOLAMENTO TIPO LSHF/ATOX, NÃO HALOGENADO, ANTICHAMA, TERMOPLÁSTICO, UNIPOLAR, SEÇÃO 6 MM2, 70°C, 450/750V | [5 empty] | R$ | 4.088
UNIDADE:
DESCRIÇÃO DO SERVIÇO |  |  | UNID. | QUANT. | PREÇO UNIT. DE CUSTO |  | PREÇO TOTAL DE CUSTO
MATERIAIS (SEM BDI)
SETOP | MATED- 11808 | CABO UNIPOLAR ISOLADO EM POLÍMERO TERMOPLÁSTICO, TIPO LSHF/ATOX, NÃO HALOGENADO, 450/750V, 70°C - BAIXA TENSÃO ( ENCORDOAMENTO: CLASSE 5 / SEÇÃO TRANSVERSAL: 6 MM2) | M | 1.02 | R$ | 2.33 | R$ | 2.3766
SETOP | MATED- 12522 | FITA ISOLANTE ANTI-CHAMA | m | 0.045 | R$ | 0.34 | R$ | 0.0153
SUB-TOTAL | [6 empty] | R$ | 2.3919
MÃO-DE-OBRA (SEM BDI)
SUB-TOTAL | [6 empty] | R$
OUTROS - SERVIÇOS (SEM BDI)
SETOP | ED-50362 | AJUDANTE DE ELETRICISTA COM ENCARGOS COMPLEMENTARES | hora | 0.052381 | R$ | 13.924 | R$ | 0.72935
SETOP | ED-50373 | ELETRICISTA COM ENCARGOS COMPLEMENTARES | hora | 0.052381 | R$ | 18.4563 | R$ | 0.96676
SUB-TOTAL | [6 empty] | R$ | 1.6961
TOTAL DO SERVIÇO - R$ | [6 empty] | R$ | 4.088
ED-49534 | SERVIÇO:TOMADA DUPLA - 2P + T - 20A SEM PLACA | [5 empty] | R$ | 21.4521
UNIDADE:
DESCRIÇÃO DO SERVIÇO |  |  | UNID. | QUANT. | PREÇO UNIT. DE CUSTO |  | PREÇO TOTAL DE CUSTO
MATERIAIS (SEM BDI)
SETOP | MATED- 12491 | TOMADA DUPLA - 2P + T - 10A SEM PLACA | U | 1 | R$ | 8.5 | R$ | 8.5
SUB-TOTAL | [6 empty] | R$ | 8.5
MÃO-DE-OBRA (SEM BDI)
SUB-TOTAL | [6 empty] | R$
OUTROS - SERVIÇOS (SEM BDI)
SETOP | ED-50362 | AJUDANTE DE ELETRICISTA COM ENCARGOS COMPLEMENTARES | hora | 0.4 | R$ | 13.924 | R$ | 5.5696
SETOP | ED-50373 | ELETRICISTA COM ENCARGOS COMPLEMENTARES | hora | 0.4 | R$ | 18.4563 | R$ | 7.3825
SUB-TOTAL | [6 empty] | R$ | 12.9521
TOTAL DO SERVIÇO - R$ | [6 empty] | R$ | 21.4521
91677 | SERVIÇO:Engenheiro Eletricista com encargos complementares - 16 horas semanais durante 16 meses | [5 empty] | R$ | 77.0324
UNIDADE:
DESCRIÇÃO DO SERVIÇO |  |  | UNID. | QUANT. | PREÇO UNIT. DE CUSTO |  | PREÇO TOTAL DE CUSTO
MATERIAIS (SEM BDI)
SINAPI | 37372 | EXAMES - HORISTA (COLETADO CAIXA) | H | 1,0000000 | R$ | 0.30039 | R$ | 0.30039
SINAPI | 37373 | SEGURO - HORISTA (COLETADO CAIXA) | H | 1,0000000 | R$ | 0.044175 | R$ | 0.044175
SINAPI | 43462 | FERRAMENTAS - FAMILIA ENGENHEIRO CIVIL - HORISTA (ENCARGOS COMPLEMENTARES - COLETADO CAIXA) | H | 1,0000000 | R$ | 0.008835 | R$ | 0.008835
SINAPI | 43486 | EPI - FAMILIA ENGENHEIRO CIVIL - HORISTA (ENCARGOS COMPLEMENTARES - COLETADO CAIXA) | H | 1,0000000 | R$ | 0.49476 | R$ | 0.49476
SUB-TOTAL | [6 empty] | R$ | 0.84816
MÃO-DE-OBRA (SEM BDI)
SINAPI | 34783 | ENGENHEIRO ELETRICISTA | H | 1,0000000 | R$ | 74.1522 | R$ | 74.1522
SUB-TOTAL | [6 empty] | R$ | 74.1522
OUTROS - SERVIÇOS (SEM BDI)
SINAPI | 95407 | CURSO DE CAPACITAÇÃO PARA ENGENHEIRO ELETRICISTA (ENCARGOS COMPLEMENTARES) - HORISTA | H | 1,0000000 | R$ | 2.032 | R$ | 2.032
SUB-TOTAL | [6 empty] | R$ | 2.032
TOTAL DO SERVIÇO - R$ | [6 empty] | R$ | 77.0324
74209/1 | SERVIÇO:Placa de obra fixada com peças de madeira 8x12cm, tamanho mínimo de 2,00m x 1,00m | [5 empty] | R$ | 266.1494
UNIDADE:
DESCRIÇÃO DO SERVIÇO |  |  | UNID. | QUANT. | PREÇO UNIT. DE CUSTO |  | PREÇO TOTAL DE CUSTO
MATERIAIS (SEM BDI)
SINAPI | 4417 | SARRAFO DE MADEIRA NAO APARELHADA *2,5 X 7* CM, MACARANDUBA, ANGELIM OU EQUIVALENTE DA REGIAO | M | 1,0000000 | R$ | 4.55 | R$ | 4.55
SINAPI | 4491 | PONTALETE DE MADEIRA NAO APARELHADA *7,5 X 7,5* CM (3 X 3 ") PINUS, MISTA OU EQUIVALENTE DA REGIAO | M | 4,0000000 | R$ | 2.7035 | R$ | 10.814
SINAPI | 4813 | PLACA DE OBRA (PARA CONSTRUCAO CIVIL) EM CHAPA GALVANIZADA *N. 22*, ADESIVADA, DE *2,0 X 1,125* M | M2 | 1,0000000 | R$ | 203.205 | R$ | 203.205
SINAPI | 5075 | PREGO DE ACO POLIDO COM CABECA 18 X 30 (2 3/4 X 10) | KG | 0,1100000 | R$ | 8.8968 | R$ | 0.97865
SUB-TOTAL | [6 empty] | R$ | 219.5477
MÃO-DE-OBRA (SEM BDI)
SUB-TOTAL | [6 empty] | R$ | 0
OUTROS - SERVIÇOS (SEM BDI)
SINAPI | 88262 | CARPINTEIRO DE FORMAS COM ENCARGOS COMPLEMENTARES | H | 1,0000000 | R$ | 18.2973 | R$ | 18.2973
SINAPI | 88316 | SERVENTE COM ENCARGOS COMPLEMENTARES | H | 2,0000000 | R$ | 13.1465 | R$ | 26.293
SINAPI | 94962 | CONCRETO MAGRO PARA LASTRO, TRAÇO 1:4,5:4,5 (CIMENTO/ AREIA MÉDIA/ BRITA 1) - PREPARO MECÂNICO COM BETONEIRA 400 L. AF_07/2016 | M3 | 0,0100000 | R$ | 201.1464 | R$ | 2.0115
SUB-TOTAL | [6 empty] | R$ | 46.6017
TOTAL DO SERVIÇO - R$ | [6 empty] | R$ | 266.1494
98459+97637 | SERVIÇO:Tapume em chapa de aço galvanizado, trapezoidal na vertical, com portões (altura aproximada de 2,20 m), inclusive remoção | [5 empty] | R$ | 65.5903
UNIDADE:
DESCRIÇÃO DO SERVIÇO |  |  | UNID. | QUANT. | PREÇO UNIT. DE CUSTO |  | PREÇO TOTAL DE CUSTO
MATERIAIS (SEM BDI)
SINAPI | 3992 | TABUA DE MADEIRA APARELHADA *2,5 X 30* CM, MACARANDUBA, ANGELIM OU EQUIVALENTE DA REGIAO | M | 1,0000000 | R$ | 23.236 | R$ | 23.236
SINAPI | 4433 | PECA DE MADEIRA NAO APARELHADA *7,5 X 7,5* CM (3 X 3 ") MACARANDUBA, ANGELIM OU EQUIVALENTE DA REGIAO | M | 1,2273000 | R$ | 10.4783 | R$ | 12.86
SINAPI | 5061 | PREGO DE ACO POLIDO COM CABECA 18 X 27 (2 1/2 X 10) | KG | 0,0428000 | R$ | 8.7467 | R$ | 0.37436
SINAPI | 7243 | TELHA DE ACO ZINCADO TRAPEZOIDAL, A = *40* MM, E = 0,5 MM, SEM PINTURA | M2 | 0,5853000 | R$ | 22.6971 | R$ | 13.2846
SUB-TOTAL | [6 empty] | R$ | 49.7551
MÃO-DE-OBRA (SEM BDI)
SUB-TOTAL | [6 empty] | R$ | 0
OUTROS - SERVIÇOS (SEM BDI)
SINAPI | 88239 | AJUDANTE DE CARPINTEIRO COM ENCARGOS COMPLEMENTARES | H | 0,1897000 | R$ | 15.1432 | R$ | 2.8727
SINAPI | 88262 | CARPINTEIRO DE FORMAS COM ENCARGOS COMPLEMENTARES | H | 0,5691000 | R$ | 18.2973 | R$ | 10.413
SINAPI | 91692 | SERRA CIRCULAR DE BANCADA COM MOTOR ELÉTRICO POTÊNCIA DE 5HP, COM COIFA PARA DISCO 10" - CHP DIURNO. AF_08/2015 | CHP | 0,0044000 | R$ | 20.2145 | R$ | 0.088944
SINAPI | 91693 | SERRA CIRCULAR DE BANCADA COM MOTOR ELÉTRICO POTÊNCIA DE 5HP, COM COIFA PARA DISCO 10" - CHI DIURNO. AF_08/2015 | CHI | 0,0191000 | R$ | 18.474 | R$ | 0.35285
SINAPI | 94974 | CONCRETO MAGRO PARA LASTRO, TRAÇO 1:4,5:4,5 (CIMENTO/ AREIA MÉDIA/ BRITA 1) - PREPARO MANUAL. AF_07/2016 | M3 | 0,0012000 | R$ | 282.0574 | R$ | 0.33847
SINAPI | 88278 | MONTADOR DE ESTRUTURA METÁLICA COM ENCARGOS COMPLEMENTARES | H | 0,0408000 | R$ | 17.5551 | R$ | 0.71625
SINAPI | 88316 | SERVENTE COM ENCARGOS COMPLEMENTARES | H | 0,0801000 | R$ | 13.1465 | R$ | 1.053
SUB-TOTAL | [6 empty] | R$ | 15.8352
TOTAL DO SERVIÇO - R$ | [6 empty] | R$ | 65.5903
97031 | SERVIÇO:Fornecimento e colocação de proteção de periferia, inclusive remoção | [5 empty] | R$ | 58.5317
UNIDADE:
DESCRIÇÃO DO SERVIÇO |  |  | UNID. | QUANT. | PREÇO UNIT. DE CUSTO |  | PREÇO TOTAL DE CUSTO
MATERIAIS (SEM BDI)
SINAPI | 3993 | TABUA DE MADEIRA APARELHADA *2,5 X 15* CM, MACARANDUBA, ANGELIM OU EQUIVALENTE DA REGIAO | M2 | 0,4488000 | R$ | 85.6465 | R$ | 38.4381
SINAPI | 4491 | PONTALETE DE MADEIRA NAO APARELHADA *7,5 X 7,5* CM (3 X 3 ") PINUS, MISTA OU EQUIVALENTE DA REGIAO | M | 2,0944000 | R$ | 2.7035 | R$ | 5.6622
SINAPI | 5068 | PREGO DE ACO POLIDO COM CABECA 17 X 21 (2 X 11) | KG | 0,0389000 | R$ | 8.8968 | R$ | 0.34609
SINAPI | 37525 | TELA PLASTICA TECIDA LISTRADA BRANCA E LARANJA, TIPO GUARDA CORPO, EM POLIETILENO MONOFILADO, ROLO 1,20 X 50 M (L X C) | M | 1,1000000 | R$ | 1.8642 | R$ | 2.0506
SUB-TOTAL | [6 empty] | R$ | 46.4971
MÃO-DE-OBRA (SEM BDI)
SUB-TOTAL | [6 empty] | R$ | 0
OUTROS - SERVIÇOS (SEM BDI)
SINAPI | 88239 | AJUDANTE DE CARPINTEIRO COM ENCARGOS COMPLEMENTARES | H | 0,3058000 | R$ | 15.1432 | R$ | 4.6308
SINAPI | 88262 | CARPINTEIRO DE FORMAS COM ENCARGOS COMPLEMENTARES | H | 0,3852000 | R$ | 18.2973 | R$ | 7.0481
SINAPI | 91692 | SERRA CIRCULAR DE BANCADA COM MOTOR ELÉTRICO POTÊNCIA DE 5HP, COM COIFA PARA DISCO 10" - CHP DIURNO. AF_08/2015 | CHP | 0,0038000 | R$ | 20.2145 | R$ | 0.076815
SINAPI | 91693 | SERRA CIRCULAR DE BANCADA COM MOTOR ELÉTRICO POTÊNCIA DE 5HP, COM COIFA PARA DISCO 10" - CHI DIURNO. AF_08/2015 | CHI | 0,0151000 | R$ | 18.474 | R$ | 0.27896
SUB-TOTAL | [6 empty] | R$ | 12.0347
TOTAL DO SERVIÇO - R$ | [6 empty] | R$ | 58.5317
97032 | SERVIÇO:Colocação de proteção de periferia reaproveitada com fornecimento de material de fixação, inclusive remoção | [5 empty] | R$ | 36.4143
UNIDADE:
DESCRIÇÃO DO SERVIÇO |  |  | UNID. | QUANT. | PREÇO UNIT. DE CUSTO |  | PREÇO TOTAL DE CUSTO
MATERIAIS (SEM BDI)
SINAPI | 3993 | TABUA DE MADEIRA APARELHADA *2,5 X 15* CM, MACARANDUBA, ANGELIM OU EQUIVALENTE DA REGIAO | M2 | 0,2332000 | R$ | 85.6465 | R$ | 19.9728
SINAPI | 4491 | PONTALETE DE MADEIRA NAO APARELHADA *7,5 X 7,5* CM (3 X 3 ") PINUS, MISTA OU EQUIVALENTE DA REGIAO | M | 1,0883000 | R$ | 2.7035 | R$ | 2.9422
SINAPI | 5068 | PREGO DE ACO POLIDO COM CABECA 17 X 21 (2 X 11) | KG | 0,0389000 | R$ | 8.8968 | R$ | 0.34609
SINAPI | 37525 | TELA PLASTICA TECIDA LISTRADA BRANCA E LARANJA, TIPO GUARDA CORPO, EM POLIETILENO MONOFILADO, ROLO 1,20 X 50 M (L X C) | M | 0,6000000 | R$ | 1.8642 | R$ | 1.1185
SUB-TOTAL | [6 empty] | R$ | 24.3796
MÃO-DE-OBRA (SEM BDI)
SUB-TOTAL | [6 empty] | R$ | 0
OUTROS - SERVIÇOS (SEM BDI)
SINAPI | 88239 | AJUDANTE DE CARPINTEIRO COM ENCARGOS COMPLEMENTARES | H | 0,3058000 | R$ | 15.1432 | R$ | 4.6308
SINAPI | 88262 | CARPINTEIRO DE FORMAS COM ENCARGOS COMPLEMENTARES | H | 0,3852000 | R$ | 18.2973 | R$ | 7.0481
SINAPI | 91692 | SERRA CIRCULAR DE BANCADA COM MOTOR ELÉTRICO POTÊNCIA DE 5HP, COM COIFA PARA DISCO 10" - CHP DIURNO. AF_08/2015 | CHP | 0,0038000 | R$ | 20.2145 | R$ | 0.076815
SINAPI | 91693 | SERRA CIRCULAR DE BANCADA COM MOTOR ELÉTRICO POTÊNCIA DE 5HP, COM COIFA PARA DISCO 10" - CHI DIURNO. AF_08/2015 | CHI | 0,0151000 | R$ | 18.474 | R$ | 0.27896
SUB-TOTAL | [6 empty] | R$ | 12.0347
TOTAL DO SERVIÇO - R$ | [6 empty] | R$ | 36.4143
93203 | SERVIÇO:Encunhamento com argamassa expansiva | [5 empty] | R$ | 10.2684
UNIDADE:
DESCRIÇÃO DO SERVIÇO |  |  | UNID. | QUANT. | PREÇO UNIT. DE CUSTO |  | PREÇO TOTAL DE CUSTO
MATERIAIS (SEM BDI)
SINAPI | 38124 | ESPUMA EXPANSIVA DE POLIURETANO, APLICACAO MANUAL - 500 ML | UN | 0,4120000 | R$ | 20.9831 | R$ | 8.645
SUB-TOTAL | [6 empty] | R$ | 8.645
MÃO-DE-OBRA (SEM BDI)
SUB-TOTAL | [6 empty] | R$ | 0
OUTROS - SERVIÇOS (SEM BDI)
SINAPI | 88309 | PEDREIRO COM ENCARGOS COMPLEMENTARES | H | 0,0880000 | R$ | 18.4475 | R$ | 1.6234
SUB-TOTAL | [6 empty] | R$ | 1.6234
TOTAL DO SERVIÇO - R$ | [6 empty] | R$ | 10.2684
96361 | SERVIÇO:Divisória em gesso acartonado tipo drywall, espessura de 15cm | [5 empty] | R$ | 96.9961
UNIDADE:
DESCRIÇÃO DO SERVIÇO |  |  | UNID. | QUANT. | PREÇO UNIT. DE CUSTO |  | PREÇO TOTAL DE CUSTO
MATERIAIS (SEM BDI)
SINAPI | 37586 | PINO DE ACO COM ARRUELA CONICA, DIAMETRO ARRUELA = *23* MM E COMP HASTE = *27* MM (ACAO INDIRETA) | CENTO | 0,0581000 | R$ | 40.0491 | R$ | 2.3269
SINAPI | 39413 | CHAPA DE GESSO ACARTONADO, STANDARD (ST), COR BRANCA, E = 12,5 MM, 1200 X 2400 MM (L X C) | M2 | 2,1060000 | R$ | 18.552 | R$ | 39.0705
SINAPI | 39419 | PERFIL GUIA, FORMATO U, EM ACO ZINCADO, PARA ESTRUTURA PAREDE DRYWALL, E = 0,5 MM, 70 X 3000 MM (L X C) | M | 1,8187000 | R$ | 3.3661 | R$ | 6.122
SINAPI | 39422 | PERFIL MONTANTE, FORMATO C, EM ACO ZINCADO, PARA ESTRUTURA PAREDE DRYWALL, E = 0,5 MM, 70 X 3000 MM (L X C) | M | 5,7999000 | R$ | 3.8256 | R$ | 22.1878
SINAPI | 39431 | FITA DE PAPEL MICROPERFURADO, 50 X 150 MM, PARA TRATAMENTO DE JUNTAS DE CHAPA DE GESSO PARA DRYWALL | M | 2,5027000 | R$ | 0.21204 | R$ | 0.53067
SINAPI | 39432 | FITA DE PAPEL REFORCADA COM LAMINA DE METAL PARA REFORCO DE CANTOS DE CHAPA DE GESSO PARA DRYWALL | M | 1,5851000 | R$ | 2.7477 | R$ | 4.3554
SINAPI | 39434 | MASSA DE REJUNTE EM PO PARA DRYWALL, A BASE DE GESSO, SECAGEM RAPIDA, PARA TRATAMENTO DE JUNTAS DE CHAPA DE GESSO (COM ADICAO DE AGUA) | KG | 1,0327000 | R$ | 3.693 | R$ | 3.8138
SINAPI | 39435 | PARAFUSO DRY WALL, EM ACO FOSFATIZADO, CABECA TROMBETA E PONTA AGULHA (TA), COMPRIMENTO 25 MM | UN | 20,0077000 | R$ | 0.05301 | R$ | 1.0606
SINAPI | 39443 | PARAFUSO DRY WALL, EM ACO ZINCADO, CABECA LENTILHA E PONTA BROCA (LB), LARGURA 4,2 MM, COMPRIMENTO 13 MM | UN | 0,9149000 | R$ | 0.12369 | R$ | 0.11316
SUB-TOTAL | [6 empty] | R$ | 79.5808
MÃO-DE-OBRA (SEM BDI)
SUB-TOTAL | [6 empty] | R$ | 0
OUTROS - SERVIÇOS (SEM BDI)
SINAPI | 88278 | MONTADOR DE ESTRUTURA METÁLICA COM ENCARGOS COMPLEMENTARES | H | 0,8356000 | R$ | 17.5551 | R$ | 14.6691
SINAPI | 88316 | SERVENTE COM ENCARGOS COMPLEMENTARES | H | 0,2089000 | R$ | 13.1465 | R$ | 2.7463
SUB-TOTAL | [6 empty] | R$ | 17.4154
TOTAL DO SERVIÇO - R$ | [6 empty] | R$ | 96.9961
72200 | SERVIÇO:Fornecimento e colocação de revestimento de balcão, em laminado melamínico TX, branco, colado, conforme detalhe | [5 empty] | R$ | 85.9747
UNIDADE:
DESCRIÇÃO DO SERVIÇO |  |  | UNID. | QUANT. | PREÇO UNIT. DE CUSTO |  | PREÇO TOTAL DE CUSTO
MATERIAIS (SEM BDI)
SINAPI | 1339 | COLA A BASE DE RESINA SINTETICA PARA CHAPA DE LAMINADO MELAMINICO | KG | 0,9000000 | R$ | 25.9484 | R$ | 23.3536
SINAPI | 1341 | CHAPA DE LAMINADO MELAMINICO, TEXTURIZADO, DE *1,25 X 3,08* M, E = 0,8 MM | M2 | 1,0500000 | R$ | 28.8198 | R$ | 30.2608
SUB-TOTAL | [6 empty] | R$ | 53.6143
MÃO-DE-OBRA (SEM BDI)
SINAPI | 87298 | ARGAMASSA TRAÇO 1:3 (CIMENTO E AREIA MÉDIA) PARA CONTRAPISO, PREPARO MECÂNICO COM BETONEIRA 400 L. AF_06/2014 | M3 | 0,0243000 | R$ | 331.9751 | R$ | 8.067
SINAPI | 88261 | CARPINTEIRO DE ESQUADRIA COM ENCARGOS COMPLEMENTARES | H | 0,1800000 | R$ | 16.5038 |  | 2.9707
SINAPI | 88309 | PEDREIRO COM ENCARGOS COMPLEMENTARES | H | 0,6000000 | R$ | 18.4475 |  | 11.0685
SINAPI | 88316 | SERVENTE COM ENCARGOS COMPLEMENTARES | H | 0,7800000 | R$ | 13.1465 |  | 10.2543
SUB-TOTAL | [6 empty] | R$ | 32.3604
OUTROS - SERVIÇOS (SEM BDI)
SUB-TOTAL | [6 empty] | R$ | 0
TOTAL DO SERVIÇO - R$ | [6 empty] | R$ | 85.9747
99054 | SERVIÇO:Cortineiro em gesso acartonado estruturado em formato "l" | [5 empty] | R$ | 41.1984
UNIDADE:
DESCRIÇÃO DO SERVIÇO |  |  | UNID. | QUANT. | PREÇO UNIT. DE CUSTO |  | PREÇO TOTAL DE CUSTO
MATERIAIS (SEM BDI)
SINAPI | 345 | ARAME GALVANIZADO 18 BWG, 1,24MM (0,009 KG/M) | KG | 0,0250000 | R$ | 14.7103 | R$ | 0.36776
SINAPI | 3315 | GESSO EM PO PARA REVESTIMENTOS/MOLDURAS/SANCAS | KG | 0,9964000 | R$ | 0.53893 | R$ | 0.53699
SINAPI | 4812 | PLACA DE GESSO PARA FORRO, DE *60 X 60* CM E ESPESSURA DE 12 MM (30 MM NAS BORDAS) SEM COLOCACAO | M2 | 1,0740000 | R$ | 12.1073 | R$ | 13.0032
SINAPI | 5066 | PREGO DE ACO POLIDO COM CABECA 12 X 12 | KG | 0,0037000 | R$ | 11.724 | R$ | 0.043379
SINAPI | 20250 | SISAL EM FIBRA | KG | 0,0078000 | R$ | 8.835 | R$ | 0.068913
SINAPI | 40547 | PARAFUSO ZINCADO, AUTOBROCANTE, FLANGEADO, 4,2 X 19" | CENTO | 0,0307000 | R$ | 14.4982 | R$ | 0.4451
SUB-TOTAL | [6 empty] | R$ | 14.4653
MÃO-DE-OBRA (SEM BDI)
SUB-TOTAL | [6 empty] | R$ | 0
OUTROS - SERVIÇOS (SEM BDI)
SINAPI | 88269 | GESSEIRO COM ENCARGOS COMPLEMENTARES | H | 1,0741000 | R$ | 18.315 | R$ | 19.6721
SINAPI | 88316 | SERVENTE COM ENCARGOS COMPLEMENTARES | H | 0,5371000 | R$ | 13.1465 | R$ | 7.061
SUB-TOTAL | [6 empty] | R$ | 26.7331
TOTAL DO SERVIÇO - R$ | [6 empty] | R$ | 41.1984
87262 | SERVIÇO:Porcelanato técnico (massa única), antiderrapante, coeficiente de atrito maior ou igual a 0,4, borda retificada, dimensão (60x60)cm, assentado com argamassa pré-fabricada de cimento colante e rejuntamento, inclusive fornecimento | [5 empty] | R$ | 105.3514
UNIDADE:
DESCRIÇÃO DO SERVIÇO |  |  | UNID. | QUANT. | PREÇO UNIT. DE CUSTO |  | PREÇO TOTAL DE CUSTO
MATERIAIS (SEM BDI)
SINAPI | 34357 | REJUNTE COLORIDO, CIMENTICIO | KG | 0,1400000 | R$ | 2.2441 | R$ | 0.31417
SINAPI | 37595 | ARGAMASSA COLANTE TIPO ACIII | KG | 8,6200000 | R$ | 1.0779 | R$ | 9.2912
SINAPI | 38195 | PISO PORCELANATO, BORDA RETA, EXTRA, FORMATO MAIOR QUE 2025 CM2 | M2 | 1,0800000 | R$ | 72.288 | R$ | 78.071
SUB-TOTAL | [6 empty] | R$ | 87.6764
MÃO-DE-OBRA (SEM BDI)
SUB-TOTAL | [6 empty] | R$ | 0
OUTROS - SERVIÇOS (SEM BDI)
SINAPI | 88256 | AZULEJISTA OU LADRILHISTA COM ENCARGOS COMPLEMENTARES | H | 0,7000000 | R$ | 20.1791 | R$ | 14.1254
SINAPI | 88316 | SERVENTE COM ENCARGOS COMPLEMENTARES | H | 0,2700000 | R$ | 13.1465 | R$ | 3.5495
SUB-TOTAL | [6 empty] | R$ | 17.6749
TOTAL DO SERVIÇO - R$ | [6 empty] | R$ | 105.3514
38195 | SERVIÇO:Reserva de porcelanato técnico (massa única),antiderrapante, coeficiente de atrito maior ou igual a 0,4, borda retificada, dimensão (60x60)cm. apenas fornecimento. | [5 empty] | R$ | 72.2874
UNIDADE:
DESCRIÇÃO DO SERVIÇO |  |  | UNID. | QUANT. | PREÇO UNIT. DE CUSTO |  | PREÇO TOTAL DE CUSTO
MATERIAIS (SEM BDI)
SINAPI | 38195 | PISO PORCELANATO, BORDA RETA, EXTRA, FORMATO MAIOR QUE 2025 CM2 | M2 | 1,0000000 | R$ | 72.2874 | R$ | 72.2874
SUB-TOTAL | [6 empty] | R$ | 72.2874
MÃO-DE-OBRA (SEM BDI)
SUB-TOTAL | [6 empty] | R$ | 0
OUTROS - SERVIÇOS (SEM BDI)
SUB-TOTAL | [6 empty] | R$ | 0
TOTAL DO SERVIÇO - R$ | [6 empty] | R$ | 72.2874
79464 | SERVIÇO:Pintura a óleo para faixas em pilares e paredes de garagem, h=90cm, duas demãos, cores amarela e preta | [5 empty] | R$ | 16.7446
UNIDADE:
DESCRIÇÃO DO SERVIÇO |  |  | UNID. | QUANT. | PREÇO UNIT. DE CUSTO |  | PREÇO TOTAL DE CUSTO
MATERIAIS (SEM BDI)
SINAPI | 3767 | LIXA EM FOLHA PARA PAREDE OU MADEIRA, NUMERO 120 (COR VERMELHA) | UN | 0,4000000 | R$ | 0.5301 | R$ | 0.21204
SINAPI | 5318 | SOLVENTE DILUENTE A BASE DE AGUARRAS | L | 0,0500000 | R$ | 12.8373 | R$ | 0.64186
SINAPI | 7287 | TINTA A OLEO BRILHANTE PARA MADEIRA E METAIS | GL | 0,0470000 | R$ | 74.9296 | R$ | 3.5217
SUB-TOTAL | [6 empty] | R$ | 4.3756
MÃO-DE-OBRA (SEM BDI)
SUB-TOTAL | [6 empty] | R$ | 0
OUTROS - SERVIÇOS (SEM BDI)
SINAPI | 88310 | PINTOR COM ENCARGOS COMPLEMENTARES | H | 0,4000000 | R$ | 19.4193 | R$ | 7.7677
SINAPI | 88316 | SERVENTE COM ENCARGOS COMPLEMENTARES | H | 0,3500000 | R$ | 13.1465 | R$ | 4.6013
SUB-TOTAL | [6 empty] | R$ | 12.369
TOTAL DO SERVIÇO - R$ | [6 empty] | R$ | 16.7446
98555 | SERVIÇO:ARGAMASSA POLIMÉRICA SEMI-FLEXÍVEL, BICOMPONENTE, À BASE DE CIMENTOS ESPECIAIS ADITIVOS MINERAIS E RESINA ACRÍLICA | [5 empty] | R$ | 24.1966
UNIDADE:
DESCRIÇÃO DO SERVIÇO |  |  | UNID. | QUANT. | PREÇO UNIT. DE CUSTO |  | PREÇO TOTAL DE CUSTO
MATERIAIS (SEM BDI)
SINAPI | 135 | ARGAMASSA POLIMERICA IMPERMEABILIZANTE SEMIFLEXIVEL, BICOMPONENTE (MEMBRANA IMPERMEABILIZANTE ACRILICA) | KG | 3,2000000 | R$ | 3.9581 | R$ | 12.6659
SUB-TOTAL | [6 empty] | R$ | 12.6659
MÃO-DE-OBRA (SEM BDI)
SUB-TOTAL | [6 empty] | R$ | 0
OUTROS - SERVIÇOS (SEM BDI)
SINAPI | 88243 | AJUDANTE ESPECIALIZADO COM ENCARGOS COMPLEMENTARES | H | 0,1080000 | R$ | 15.9825 | R$ | 1.7261
SINAPI | 88270 | IMPERMEABILIZADOR COM ENCARGOS COMPLEMENTARES | H | 0,5320000 | R$ | 18.4298 | R$ | 9.8047
SUB-TOTAL | [6 empty] | R$ | 11.5308
TOTAL DO SERVIÇO - R$ | [6 empty] | R$ | 24.1966
94483 | SERVIÇO:CONJUNTO HIDRÁULICO PARA INSTALAÇÃO DE BOMBA EM AÇO ROSCÁVEL DN SUCÇÃO 1.1/4" E RECALQUE 1" PARA EDIFICAÇÃO DE ATÉ 4 PAVIMENTOS. | [5 empty] | R$ | 750.0933
UNIDADE:
DESCRIÇÃO DO SERVIÇO |  |  | UNID. | QUANT. | PREÇO UNIT. DE CUSTO |  | PREÇO TOTAL DE CUSTO
MATERIAIS (SEM BDI)
SINAPI | 3148 | FITA VEDA ROSCA EM ROLOS DE 18 MM X 50 M (L X C) | UN | 0,2760000 | R$ | 9.9305 | R$ | 2.7408
SINAPI | 3457 | COTOVELO 90 GRAUS DE FERRO GALVANIZADO, COM ROSCA BSP, DE 1 1/4" | UN | 1,0000000 | R$ | 13.2348 | R$ | 13.2348
SINAPI | 3472 | COTOVELO 90 GRAUS DE FERRO GALVANIZADO, COM ROSCA BSP, DE 1" | UN | 1,0000000 | R$ | 8.4463 | R$ | 8.4463
SINAPI | 4178 | NIPLE DE FERRO GALVANIZADO, COM ROSCA BSP, DE 3/4" | UN | 2,0000000 | R$ | 4.2408 | R$ | 8.4816
SINAPI | 4179 | NIPLE DE FERRO GALVANIZADO, COM ROSCA BSP, DE 1" | UN | 3,0000000 | R$ | 6.264 | R$ | 18.792
SINAPI | 4180 | NIPLE DE FERRO GALVANIZADO, COM ROSCA BSP, DE 1 1/4" | UN | 2,0000000 | R$ | 9.2237 | R$ | 18.4475
SINAPI | 4189 | NIPLE DE REDUCAO DE FERRO GALVANIZADO, COM ROSCA BSP, DE 1" X 3/4" | UN | 1,0000000 | R$ | 7.6246 | R$ | 7.6246
SINAPI | 4206 | NIPLE DE REDUCAO DE FERRO GALVANIZADO, COM ROSCA BSP, DE 1 1/4" X 1" | UN | 1,0000000 | R$ | 12.6429 | R$ | 12.6429
SINAPI | 6017 | REGISTRO GAVETA BRUTO EM LATAO FORJADO, BITOLA 1 1/4 " (REF 1509) | UN | 1,0000000 | R$ | 42.2401 | R$ | 42.2401
SINAPI | 6019 | REGISTRO GAVETA BRUTO EM LATAO FORJADO, BITOLA 1 " (REF 1509) | UN | 1,0000000 | R$ | 30.9932 | R$ | 30.9932
SINAPI | 7307 | FUNDO ANTICORROSIVO PARA METAIS FERROSOS (ZARCAO) | L | 0,0310000 | R$ | 24.4553 | R$ | 0.75811
SINAPI | 7698 | TUBO ACO GALVANIZADO COM COSTURA, CLASSE MEDIA, DN 1.1/4", E = *3,25* MM, PESO *3,14* KG/M (NBR 5580) | M | 0,4160000 | R$ | 22.4851 | R$ | 9.3538
SINAPI | 9885 | UNIAO DE FERRO GALVANIZADO, COM ROSCA BSP, COM ASSENTO PLANO, DE 3/4" | UN | 1,0000000 | R$ | 17.4315 | R$ | 17.4315
SINAPI | 9888 | UNIAO DE FERRO GALVANIZADO, COM ROSCA BSP, COM ASSENTO PLANO, DE 1 1/4" | UN | 2,0000000 | R$ | 30.1715 | R$ | 60.343
SINAPI | 10233 | VALVULA DE RETENCAO DE BRONZE, PE COM CRIVOS, EXTREMIDADE COM ROSCA, DE 1 1/4", PARA FUNDO DE POCO | UN | 1,0000000 | R$ | 45.5886 | R$ | 45.5886
SINAPI | 10418 | VALVULA DE RETENCAO VERTICAL, DE BRONZE (PN-16), 1", 200 PSI, EXTREMIDADES COM ROSCA | UN | 1,0000000 | R$ | 29.076 | R$ | 29.076
SINAPI | 21010 | TUBO ACO GALVANIZADO COM COSTURA, CLASSE LEVE, DN 25 MM ( 1"), E = 2,65 MM, *2,11* KG/M (NBR 5580) | M | 0,3120000 | R$ | 16.2034 | R$ | 5.0555
SUB-TOTAL | [6 empty] | R$ | 331.2503
MÃO-DE-OBRA (SEM BDI)
SUB-TOTAL | [6 empty] | R$ | 0
OUTROS - SERVIÇOS (SEM BDI)
SINAPI | 88248 | AUXILIAR DE ENCANADOR OU BOMBEIRO HIDRÁULICO COM ENCARGOS COMPLEMENTARES | H | 13,1760000 | R$ | 13.7031 | R$ | 180.5518
SINAPI | 88267 | ENCANADOR OU BOMBEIRO HIDRÁULICO COM ENCARGOS COMPLEMENTARES | H | 13,1760000 | R$ | 18.0852 | R$ | 238.2912
SUB-TOTAL | [6 empty] | R$ | 418.843
TOTAL DO SERVIÇO - R$ | [6 empty] | R$ | 750.0933
86922 | SERVIÇO:FORNECIMENTO E INSTALAÇÃO DE TANQUE EM LOUÇA, BRANCO, SEM COLUNA, 18 LITROS, MODELOS DE REFERÊNCIA: CELITE OU SIMILAR, INCLUSO SIFÃO TIPO GARRAFA EM METAL CROMADO, VÁLVULA METÁLICA E TORNEIRA DE METAL CROMADO E ACESSÓRIOS DE FIXAÇÃO | [5 empty] | R$ | 476.2153
UNIDADE:
DESCRIÇÃO DO SERVIÇO |  |  | UNID. | QUANT. | PREÇO UNIT. DE CUSTO |  | PREÇO TOTAL DE CUSTO
MATERIAIS (SEM BDI)
SUB-TOTAL | [6 empty] | R$ | 0
MÃO-DE-OBRA (SEM BDI)
SUB-TOTAL | [6 empty] | R$ | 0
OUTROS - SERVIÇOS (SEM BDI)
SINAPI | 86874 | TANQUE DE LOUÇA BRANCA SUSPENSO, 18L OU EQUIVALENTE - FORNECIMENTO E INSTALAÇÃO. AF_12/2013 | UN | 1,0000000 | R$ | 335.0144 | R$ | 335.0144
SINAPI | 86877 | VÁLVULA EM METAL CROMADO 1.1/2" X 1.1/2" PARA TANQUE OU LAVATÓRIO, COM OU SEM LADRÃO - FORNECIMENTO E INSTALAÇÃO. AF_12/2013 | UN | 1,0000000 | R$ | 17.7937 | R$ | 17.7937
SINAPI | 86881 | SIFÃO DO TIPO GARRAFA EM METAL CROMADO 1 X 1.1/2" - FORNECIMENTO E INSTALAÇÃO. AF_12/2013 | UN | 1,0000000 | R$ | 97.3705 | R$ | 97.3705
SINAPI | 86914 | TORNEIRA CROMADA 1/2" OU 3/4" PARA TANQUE, PADRÃO MÉDIO - FORNECIMENTO E INSTALAÇÃO. AF_12/2013 | UN | 1,0000000 | R$ | 26.0367 | R$ | 26.0367
SUB-TOTAL | [6 empty] | R$ | 476.2153
TOTAL DO SERVIÇO - R$ | [6 empty] | R$ | 476.2153
91172 | SERVIÇO:ABRAÇADEIRA EM FITA METÁLICA RÍGIDA TIPO D3, FIXAÇÃO DE TUBOS HORIZONTAIS | [5 empty] | R$ | 3.1113
UNIDADE:
DESCRIÇÃO DO SERVIÇO |  |  | UNID. | QUANT. | PREÇO UNIT. DE CUSTO |  | PREÇO TOTAL DE CUSTO
MATERIAIS (SEM BDI)
SINAPI | 398 | ABRACADEIRA EM ACO PARA AMARRACAO DE ELETRODUTOS, TIPO D, COM 3" E PARAFUSO DE FIXACAO | UN | 0,3790000 | R$ | 1.6298 | R$ | 0.6177
SUB-TOTAL | [6 empty] | R$ | 0.6177
MÃO-DE-OBRA (SEM BDI)
SUB-TOTAL | [6 empty] | R$ | 0
OUTROS - SERVIÇOS (SEM BDI)
SINAPI | 88248 | AUXILIAR DE ENCANADOR OU BOMBEIRO HIDRÁULICO COM ENCARGOS COMPLEMENTARES | H | 0,0170000 | R$ | 13.7031 | R$ | 0.23295
SINAPI | 88267 | ENCANADOR OU BOMBEIRO HIDRÁULICO COM ENCARGOS COMPLEMENTARES | H | 0,1250000 | R$ | 18.0852 | R$ | 2.2607
SUB-TOTAL | [6 empty] | R$ | 2.4936
TOTAL DO SERVIÇO - R$ | [6 empty] | R$ | 3.1113
98301 | SERVIÇO:PATCH PANEL, 24 PORTAS, CATEGORIA 5E, COM RACKS DE 19" E 1 U DE ALTURA, REFERÊNCIA FURUKAWA OU EQUIVALENTE | [5 empty] | R$ | 353.6262
UNIDADE:
DESCRIÇÃO DO SERVIÇO |  |  | UNID. | QUANT. | PREÇO UNIT. DE CUSTO |  | PREÇO TOTAL DE CUSTO
MATERIAIS (SEM BDI)
SINAPI | 39594 | PATCH PANEL, 24 PORTAS, CATEGORIA 5E, COM RACKS DE 19" E 1 U DE ALTURA | UN | 1,0000000 | R$ | 150.1067 | R$ | 150.1067
SUB-TOTAL | [6 empty] | R$ | 150.1067
MÃO-DE-OBRA (SEM BDI)
SUB-TOTAL | [6 empty] | R$ | 0
OUTROS - SERVIÇOS (SEM BDI)
SINAPI | 88247 | AUXILIAR DE ELETRICISTA COM ENCARGOS COMPLEMENTARES | H | 6,2007000 | R$ | 14.1448 | R$ | 87.7079
SINAPI | 88264 | ELETRICISTA COM ENCARGOS COMPLEMENTARES | H | 6,2007000 | R$ | 18.6772 | R$ | 115.8117
SUB-TOTAL | [6 empty] | R$ | 203.5195
TOTAL DO SERVIÇO - R$ | [6 empty] | R$ | 353.6262
98302 | SERVIÇO:PATCH PANEL, 24 PORTAS, CATEGORIA 6, COM RACKS DE 19" E 1 U DE ALTURA, REFERÊNCIA FURUKAWA OU EQUIVALENTE | [5 empty] | R$ | 572.288
UNIDADE:
DESCRIÇÃO DO SERVIÇO |  |  | UNID. | QUANT. | PREÇO UNIT. DE CUSTO |  | PREÇO TOTAL DE CUSTO
MATERIAIS (SEM BDI)
SINAPI | 39596 | PATCH PANEL, 24 PORTAS, CATEGORIA 6, COM RACKS DE 19" E 1 U DE ALTURA | UN | 1,0000000 | R$ | 312.5667 | 296,13 | 312.5667
SUB-TOTAL | [6 empty] | R$ | 312.5667
MÃO-DE-OBRA (SEM BDI)
SUB-TOTAL | [6 empty] | R$ | 0
OUTROS - SERVIÇOS (SEM BDI)
SINAPI | 88247 | AUXILIAR DE ELETRICISTA COM ENCARGOS COMPLEMENTARES | H | 6,2007000 | R$ | 14.1448 | R$ | 87.7079
SINAPI | 88264 | ELETRICISTA COM ENCARGOS COMPLEMENTARES | H | 6,2007000 | R$ | 18.6772 | R$ | 115.8117
SUB-TOTAL | [6 empty] | R$ | 203.5195
TOTAL DO SERVIÇO - R$ | [6 empty] | R$ | 516.0862
96985 | SERVIÇO:HASTE DE ATERRAMENTO 5/8 PARA SPDA - FORNECIMENTO E INSTALAÇÃO. | [5 empty] | R$ | 33.0364
UNIDADE:
DESCRIÇÃO DO SERVIÇO |  |  | UNID. | QUANT. | PREÇO UNIT. DE CUSTO |  | PREÇO TOTAL DE CUSTO
MATERIAIS (SEM BDI)
SINAPI | 3379 | !EM PROCESSO DE DESATIVACAO! HASTE DE ATERRAMENTO EM ACO COM 3,00 M DE COMPRIMENTO E DN = 5/8", REVESTIDA COM BAIXA CAMADA DE COBRE, SEM CONECTOR | UN | 1,0000000 | R$ | 24.7292 | R$ | 24.7292
SUB-TOTAL | [6 empty] | R$ | 24.7292
MÃO-DE-OBRA (SEM BDI)
SUB-TOTAL | [6 empty] | R$ | 0
OUTROS - SERVIÇOS (SEM BDI)
SINAPI | 88247 | AUXILIAR DE ELETRICISTA COM ENCARGOS COMPLEMENTARES | H | 0,2531000 | R$ | 14.1448 | R$ | 3.5801
SINAPI | 88264 | ELETRICISTA COM ENCARGOS COMPLEMENTARES | H | 0,2531000 | R$ | 18.6772 | R$ | 4.7272
SUB-TOTAL | [6 empty] | R$ | 8.3073
TOTAL DO SERVIÇO - R$ | [6 empty] | R$ | 33.0364
95780 | SERVIÇO:CONDULETE DE ALUMINIO TIPO B, PARA ELETRODUTO ROSCAVEL DE 1" | [5 empty] | R$ | 20.5966
UNIDADE:
DESCRIÇÃO DO SERVIÇO |  |  | UNID. | QUANT. | PREÇO UNIT. DE CUSTO |  | PREÇO TOTAL DE CUSTO
MATERIAIS (SEM BDI)
SINAPI | 11950 | BUCHA DE NYLON SEM ABA S6, COM PARAFUSO DE 4,20 X 40 MM EM ACO ZINCADO COM ROSCA SOBERBA, CABECA CHATA E FENDA PHILLIPS | UN | 2,0000000 | R$ | 0.12369 | R$ | 0.24738
SINAPI | 14054 | CONDULETE DE ALUMINIO TIPO B, PARA ELETRODUTO ROSCAVEL DE 1", COM TAMPA CEGA | UN | 1,0000000 | R$ | 8.6318 | R$ | 8.6318
SUB-TOTAL | [6 empty] | R$ | 8.8792
MÃO-DE-OBRA (SEM BDI)
SUB-TOTAL | [6 empty] | R$ | 0
OUTROS - SERVIÇOS (SEM BDI)
SINAPI | 88247 | AUXILIAR DE ELETRICISTA COM ENCARGOS COMPLEMENTARES | H | 0,3570000 | R$ | 14.1448 | R$ | 5.0497
SINAPI | 88264 | ELETRICISTA COM ENCARGOS COMPLEMENTARES | H | 0,3570000 | R$ | 18.6772 | R$ | 6.6678
SUB-TOTAL | [6 empty] | R$ | 11.7175
TOTAL DO SERVIÇO - R$ | [6 empty] | R$ | 20.5966
83399 | SERVIÇO:RELE FOTOELETRICO INTERNO E EXTERNO BIVOLT 1000 W, DE CONECTOR, SEM BASE | [5 empty] | R$ | 26.2903
UNIDADE:
DESCRIÇÃO DO SERVIÇO |  |  | UNID. | QUANT. | PREÇO UNIT. DE CUSTO |  | PREÇO TOTAL DE CUSTO
MATERIAIS (SEM BDI)
SINAPI | 2510 | RELE FOTOELETRICO INTERNO E EXTERNO BIVOLT 1000 W, DE CONECTOR, SEM BASE | UN | 1,0000000 | R$ | 15.152 | R$ | 15.152
SUB-TOTAL | [6 empty] | R$ | 15.152
MÃO-DE-OBRA (SEM BDI)
SUB-TOTAL | [6 empty] | R$ | 0
OUTROS - SERVIÇOS (SEM BDI)
SINAPI | 88264 | ELETRICISTA COM ENCARGOS COMPLEMENTARES | H | 0,3500000 | R$ | 18.6772 | R$ | 6.537
SINAPI | 88316 | SERVENTE COM ENCARGOS COMPLEMENTARES | H | 0,3500000 | R$ | 13.1465 | R$ | 4.6013
SUB-TOTAL | [6 empty] | R$ | 11.1383
TOTAL DO SERVIÇO - R$ | [6 empty] | R$ | 26.2903
2044-01-03 | SERVIÇO:Engenheiro Civil com encargos complementares – 8 horas diárias durante 22 meses | [5 empty] | R$ | 14839.31
UNIDADE:
DESCRIÇÃO DO SERVIÇO |  |  | UNID. | QUANT. | PREÇO UNIT. DE CUSTO |  | PREÇO TOTAL DE CUSTO
MATERIAIS (SEM BDI)
SUB-TOTAL | [6 empty] | R$ | 0
MÃO-DE-OBRA (SEM BDI)
SEDUCAP | 55.20.03 | ENGENHEIRO DE OBRA JUNIOR | MES | 1 | R$ | 14839.31 | R$ | 14839.31
SUB-TOTAL | [6 empty] | R$ | 14839.31
OUTROS - SERVIÇOS (SEM BDI)
SUB-TOTAL | [6 empty] | R$ | 0
TOTAL DO SERVIÇO - R$ | [6 empty] | R$ | 14839.31
2044-01-05 | SERVIÇO:Técnico em Segurança do Trabalho com encargos complementares - 8 horas diárias durante 22 meses | [5 empty] | R$ | 5298.4
UNIDADE:
DESCRIÇÃO DO SERVIÇO |  |  | UNID. | QUANT. | PREÇO UNIT. DE CUSTO |  | PREÇO TOTAL DE CUSTO
MATERIAIS (SEM BDI)
SUB-TOTAL | [6 empty] | R$ | 0
MÃO-DE-OBRA (SEM BDI)
SEDUCAP | 55.15.05 | TECNICO SEGURANCA TRABALHO | H | 185 | R$ | 28.64 | R$ | 5298.4
SUB-TOTAL | [6 empty] | R$ | 5298.4
OUTROS - SERVIÇOS (SEM BDI)
SUB-TOTAL | [6 empty] | R$ | 0
TOTAL DO SERVIÇO - R$ | [6 empty] | R$ | 5298.4
2044-01-07 | SERVIÇO:Encarregado Geral com encargos complementares - 8 horas diárias durante 22 meses | [5 empty] | R$ | 6591.55
UNIDADE:
DESCRIÇÃO DO SERVIÇO |  |  | UNID. | QUANT. | PREÇO UNIT. DE CUSTO |  | PREÇO TOTAL DE CUSTO
MATERIAIS (SEM BDI)
SUB-TOTAL | [6 empty] | R$ | 0
MÃO-DE-OBRA (SEM BDI)
SEDUCAP | 55.10.33 | ENCARREGADO GERAL DE OBRA | H | 185 | R$ | 35.63 | R$ | 6591.55
SUB-TOTAL | [6 empty] | R$ | 6591.55
OUTROS - SERVIÇOS (SEM BDI)
SUB-TOTAL | [6 empty] | R$ | 0
TOTAL DO SERVIÇO - R$ | [6 empty] | R$ | 6591.55
2044-01-09 | SERVIÇO:Almoxarife com encargos complementares - 8 horas diárias durante 22 meses | [5 empty] | R$ | 3816.55
UNIDADE:
DESCRIÇÃO DO SERVIÇO |  |  | UNID. | QUANT. | PREÇO UNIT. DE CUSTO |  | PREÇO TOTAL DE CUSTO
MATERIAIS (SEM BDI)
SUB-TOTAL | [6 empty] | R$ | 0
MÃO-DE-OBRA (SEM BDI)
SEDUCAP | 55.10.07 | ALMOXARIFE | H | 185 | R$ | 20.63 | R$ | 3816.55
SUB-TOTAL | [6 empty] | R$ | 3816.55
OUTROS - SERVIÇOS (SEM BDI)
SUB-TOTAL | [6 empty] | R$ | 0
TOTAL DO SERVIÇO - R$ | [6 empty] | R$ | 3816.55
2007-01-11 | SERVIÇO:Cones para isolamento e sinalização de segurança do trabalho, fornecimento e colocação | [5 empty] | R$ | 39.018
UNIDADE:
DESCRIÇÃO DO SERVIÇO |  |  | UNID. | QUANT. | PREÇO UNIT. DE CUSTO |  | PREÇO TOTAL DE CUSTO
MATERIAIS (SEM BDI)
SEDUCAP | 84.20.02 | CONE DE SINALIZACAO EM PVC RIGIDO COM FAIXA REFLETIVA, H = 70 / 76 CM | UN | 1 | R$ | 37.65 | R$ | 37.65
SUB-TOTAL | [6 empty] | R$ | 37.65
MÃO-DE-OBRA (SEM BDI)
SEDUCAP | 55.10.88 | SERVENTE | H | 0.1 | R$ | 13.68 | R$ | 1.368
SUB-TOTAL | [6 empty] | R$ | 1.368
OUTROS - SERVIÇOS (SEM BDI)
SUB-TOTAL | [6 empty] | R$ | 0
TOTAL DO SERVIÇO - R$ | [6 empty] | R$ | 39.018
2011-01-04 | SERVIÇO:Fita zebrada amarela para sinalização, fornecimento e colocação | [5 empty] | R$ | 2.687
UNIDADE:
DESCRIÇÃO DO SERVIÇO |  |  | UNID. | QUANT. | PREÇO UNIT. DE CUSTO |  | PREÇO TOTAL DE CUSTO
MATERIAIS (SEM BDI)
SEDUCAP | 84.20.20 | FITA ZEBRADA PARA SINALIZAÇAO ROLO DE 200M | M | 1.05 | R$ | 0.06 | R$ | 0.063
SUB-TOTAL | [6 empty] | R$ | 0.063
MÃO-DE-OBRA (SEM BDI)
SEDUCAP | 55.10.75 | PEDREIRO | H | 0.08 | R$ | 19.12 | R$ | 1.5296
SEDUCAP | 55.10.88 | SERVENTE | H | 0.08 | R$ | 13.68 | R$ | 1.0944
SUB-TOTAL | [6 empty] | R$ | 2.624
OUTROS - SERVIÇOS (SEM BDI)
SUB-TOTAL | [6 empty] | R$ | 0
TOTAL DO SERVIÇO - R$ | [6 empty] | R$ | 2.687
18.30.54 | SERVIÇO:Fornecimento e colocação de armário em MDF laminado melamínico dupla face a ser instalado sob bancada de granito ou vertical, paginado conforme detalhe | [5 empty] | R$ | 560.9
UNIDADE:
DESCRIÇÃO DO SERVIÇO |  |  | UNID. | QUANT. | PREÇO UNIT. DE CUSTO |  | PREÇO TOTAL DE CUSTO
MATERIAIS (SEM BDI)
SEDUCAP | 65.30.10 | ARMARIO EM MDF MELAMINICO INTER.E EXT. SOB BANCADA | M2 | 1 | R$ | 560.9 | R$ | 560.9
SUB-TOTAL | [6 empty] | R$ | 560.9
MÃO-DE-OBRA (SEM BDI)
SUB-TOTAL | [6 empty] | R$ | 0
OUTROS - SERVIÇOS (SEM BDI)
SUB-TOTAL | [6 empty] | R$ | 0
TOTAL DO SERVIÇO - R$ | [6 empty] | R$ | 560.9
16.20.01 | SERVIÇO:Espelho cristal, lapidado, e= 4mm, colado com silicone, com fornecimento e colocação (60x110cm) | [5 empty] | R$ | 298.95
UNIDADE:
DESCRIÇÃO DO SERVIÇO |  |  | UNID. | QUANT. | PREÇO UNIT. DE CUSTO |  | PREÇO TOTAL DE CUSTO
MATERIAIS (SEM BDI)
SEDUCAP | 81.20.03 | ESPELHO CRISTAL E = 4 MM | M2 | 1 | R$ | 267.55 | R$ | 267.55
SEDUCAP | 81.50.05 | PARAFUSO FINESON, COMPLETO OU EQUIVALENTE | UN | 4 | R$ | 3.75 | R$ | 15
SUB-TOTAL | [6 empty] | R$ | 282.55
MÃO-DE-OBRA (SEM BDI)
SEDUCAP | 55.10.75 | PEDREIRO | H | 0.5 | R$ | 19.12 | R$ | 9.56
SEDUCAP | 55.10.88 | SERVENTE | H | 0.5 | R$ | 13.68 | R$ | 6.84
SUB-TOTAL | [6 empty] | R$ | 16.4
OUTROS - SERVIÇOS (SEM BDI)
SUB-TOTAL | [6 empty] | R$ | 0
TOTAL DO SERVIÇO - R$ | [6 empty] | R$ | 298.95
13.38.30 | SERVIÇO:Gradil fixo, em tela tipo “Nylofor” da Belgo, com fornecimento e instalação com mão-de- obra da empresa fornecedora do material. | [5 empty] | R$ | 340.32
UNIDADE:
DESCRIÇÃO DO SERVIÇO |  |  | UNID. | QUANT. | PREÇO UNIT. DE CUSTO |  | PREÇO TOTAL DE CUSTO
MATERIAIS (SEM BDI)
SEDUCAP | 76.46.04 | POSTE PARA GRADIL NYLOFOR 3D H= 3.20 M OU EQUIVALENTE | UN | 0.4 | R$ | 145.64 | R$ | 58.256
SEDUCAP | 77.10.01 | PARAFUSO PARABOLT DE 1/4" | UN | 1.6 | R$ | 0.99 | R$ | 1.584
SEDUCAP | 78.13.53 | GRADIL NYLOFOR 3D H= 2.43 M OU EQUIVALENTE | UN | 0.4 | R$ | 585 | R$ | 234
SUB-TOTAL | [6 empty] | R$ | 293.84
MÃO-DE-OBRA (SEM BDI)
SEDUCAP | 55.10.75 | PEDREIRO | H | 1 | R$ | 19.12 | R$ | 19.12
SEDUCAP | 55.10.88 | SERVENTE | H | 2 | R$ | 13.68 | R$ | 27.36
SUB-TOTAL | [6 empty] | R$ | 46.48
OUTROS - SERVIÇOS (SEM BDI)
SUB-TOTAL | [6 empty] | R$ | 0
TOTAL DO SERVIÇO - R$ | [6 empty] | R$ | 340.32
2016-03-21 | SERVIÇO:Cordão de concreto pré-moldado semi-boleado, 10x10cm | [5 empty] | R$ | 26.7498
UNIDADE:
DESCRIÇÃO DO SERVIÇO |  |  | UNID. | QUANT. | PREÇO UNIT. DE CUSTO |  | PREÇO TOTAL DE CUSTO
MATERIAIS (SEM BDI)
SEDUCAP | 67.85.10 | CALHA / RUFO DE CHAPA GALV. No.22 GSG, DESENV=1.0M | M | 0.00155 | R$ | 18 | R$ | 0.0279
SEDUCAP | 71.04.03 | PECA DE PARAJU BRUTO 6X5,5 CM | M | 0.0186 | R$ | 10.25 | R$ | 0.19065
SUB-TOTAL | [6 empty] | R$ | 0.21855
MÃO-DE-OBRA (SEM BDI)
SEDUCAP | 55.10.75 | PEDREIRO | H | 0.2 | R$ | 19.12 | R$ | 3.824
SEDUCAP | 55.10.88 | SERVENTE | H | 0.2 | R$ | 13.68 | R$ | 2.736
SUB-TOTAL | [6 empty] | R$ | 6.56
OUTROS - SERVIÇOS (SEM BDI)
SEDUCAP | 40.13.07 | CONCRETO 1:3:6, B1 CALCAREA, LANCADO EM FUNDACAO | M3 | 0.0092 | R$ | 314.526 | R$ | 2.8936
SEDUCAP | 40.13.19 | CONCRETO FCK >= 15.0 MPa, B1 CALC., LANC. FUNDACAO | M3 | 0.009 | R$ | 351.4298 | R$ | 3.1629
SEDUCAP | 40.22.20 | ACO CA-60 - CORTE, DOBRAMENTO E COLOCACAO | KG | 0.16 | R$ | 7.5539 | R$ | 1.2086
SEDUCAP | 40.24.15 | ARGAMASSA DE CIMENTO E AREIA 1:3 | M3 | 0.002 | R$ | 277.0214 | R$ | 0.55404
SEDUCAP | 40.24.17 | ARGAMASSA DE CIMENTO E AREIA 1:4 | M3 | 0.0037 | R$ | 253.4143 | R$ | 0.93763
SEDUCAP | 40.30.30 | ALVENARIA BLOCO DE CONCRETO, E = 10CM, A REVESTIR | M2 | 0.2 | R$ | 34.4123 | R$ | 6.8825
SEDUCAP | 40.32.05 | ESCAVACAO MANUAL H <= 1.5M | M3 | 0.056 | R$ | 36.2588 | R$ | 2.0305
SEDUCAP | 40.32.22 | REGULARIZACAO E COMPACTACAO MANUAL DE TERRENO | M2 | 0.25 | R$ | 3.9846 | R$ | 0.99615
SEDUCAP | 40.32.30 | REATERRO MANUAL DE VALAS | M3 | 0.036 | R$ | 36.2588 | R$ | 1.3053
SUB-TOTAL | [6 empty] | R$ | 19.9712
TOTAL DO SERVIÇO - R$ | [6 empty] | R$ | 26.7498
21.32.01 | SERVIÇO:Terra vegetal, fornecimento e colocação | [5 empty] | R$ | 85.71
UNIDADE:
DESCRIÇÃO DO SERVIÇO |  |  | UNID. | QUANT. | PREÇO UNIT. DE CUSTO |  | PREÇO TOTAL DE CUSTO
MATERIAIS (SEM BDI)
SEDUCAP | 89.34.30 | TERRA VEGETAL (GRANEL) | M3 | 1 | R$ | 85.71 | R$ | 85.71
SUB-TOTAL | [6 empty] | R$ | 85.71
MÃO-DE-OBRA (SEM BDI)
SUB-TOTAL | [6 empty] | R$ | 0
OUTROS - SERVIÇOS (SEM BDI)
SUB-TOTAL | [6 empty] | R$ | 0
TOTAL DO SERVIÇO - R$ | [6 empty] | R$ | 85.71
10.90.20 | SERVIÇO:ABRIGO PARA EXTINTOR EXTERNO CH18- 90x60x17 cm | [5 empty] | R$ | 126.8986
UNIDADE:
DESCRIÇÃO DO SERVIÇO |  |  | UNID. | QUANT. | PREÇO UNIT. DE CUSTO |  | PREÇO TOTAL DE CUSTO
MATERIAIS (SEM BDI)
SEDUCAP | 73.55.26 | ABRIGO PARA EXTINTOR INCENDIO 75X30X25 CM | UN | 1 | R$ | 110 | R$ | 110
SUB-TOTAL | [6 empty] | R$ | 110
MÃO-DE-OBRA (SEM BDI)
SEDUCAP | 55.10.75 | PEDREIRO | H | 0.5 | R$ | 19.12 | R$ | 9.56
SEDUCAP | 55.10.88 | SERVENTE | H | 0.5 | R$ | 13.68 | R$ | 6.84
SUB-TOTAL | [6 empty] | R$ | 16.4
OUTROS - SERVIÇOS (SEM BDI)
SEDUCAP | 40.24.15 | ARGAMASSA DE CIMENTO E AREIA 1:3 | M3 | 0.0018 | R$ | 277.0214 | R$ | 0.49864
SUB-TOTAL | [6 empty] | R$ | 0.49864
TOTAL DO SERVIÇO - R$ | [6 empty] | R$ | 126.8986
2012-10-20 | SERVIÇO:FORNECIMENTO E INSTALAÇÃO DE REGISTRO DE PRESSÃO EM METAL, COM ACABAMENTO. REF.: DECA, CELITE, FABRIMAR OU EQUIVALENTE, Ø = 25 MM (3/4") | [5 empty] | R$ | 66.8962
UNIDADE:
DESCRIÇÃO DO SERVIÇO |  |  | UNID. | QUANT. | PREÇO UNIT. DE CUSTO |  | PREÇO TOTAL DE CUSTO
MATERIAIS (SEM BDI)
SEDUCAP | 73.45.12 | REG.PRESSAO C/ACABAM. REF.C-1416 DL D=3/4"FABRIMAR OU EQUIVALENTE | UN | 1 | R$ | 45.46 | R$ | 45.46
SEDUCAP | 73.80.12 | FITA VEDA ROSCA 1/2" ROLO 50 M | UN | 0.0108 | R$ | 11.36 | R$ | 0.12269
SUB-TOTAL | [6 empty] | R$ | 45.5827
MÃO-DE-OBRA (SEM BDI)
SEDUCAP | 55.10.10 | AUXILIAR BOMBEIRO/ELETRICISTA | H | 0.65 | R$ | 13.68 | R$ | 8.892
SEDUCAP | 55.10.39 | BOMBEIRO | H | 0.65 | R$ | 19.11 | R$ | 12.4215
SUB-TOTAL | [6 empty] | R$ | 21.3135
OUTROS - SERVIÇOS (SEM BDI)
SUB-TOTAL | [6 empty] | R$ | 0
TOTAL DO SERVIÇO - R$ | [6 empty] | R$ | 66.8962
10.80.12 | SERVIÇO:FORNECIMENTO E INSTALAÇÃO BOMBA RECALQUE DE ÁGUA TRIFÁSICA 1,0 HP. | [5 empty] | R$ | 1122.06
UNIDADE:
DESCRIÇÃO DO SERVIÇO |  |  | UNID. | QUANT. | PREÇO UNIT. DE CUSTO |  | PREÇO TOTAL DE CUSTO
MATERIAIS (SEM BDI)
SEDUCAP | 73.58.02 | BOMBA 1 HP D= 1" DANCOR MOD.CAM W-6 OU EQUIVALENTE | UN | 1 | R$ | 1031.92 | R$ | 1031.92
SUB-TOTAL | [6 empty] | R$ | 1031.92
MÃO-DE-OBRA (SEM BDI)
SEDUCAP | 55.10.10 | AUXILIAR BOMBEIRO/ELETRICISTA | H | 1 | R$ | 13.68 | R$ | 13.68
SEDUCAP | 55.10.39 | BOMBEIRO | H | 2 | R$ | 19.11 | R$ | 38.22
SEDUCAP | 55.10.55 | ELETRICISTA | H | 2 | R$ | 19.12 | R$ | 38.24
SUB-TOTAL | [6 empty] | R$ | 90.14
OUTROS - SERVIÇOS (SEM BDI)
SUB-TOTAL | [6 empty] | R$ | 0
TOTAL DO SERVIÇO - R$ | [6 empty] | R$ | 1122.06
10.40.26 | SERVIÇO:FORNECIMENTO E INSTALAÇÃO DE LAVATÓRIO SUSPENSO E COLUNA SUSPENSA, PARA PORTADORES DE NECESSIDADES ESPECIAIS, MODELOS REFERÊNCIA: DECA, LINHA CONFORTO COD. L51 + CS 1V OU SIMILAR NCLUSIVE ACESSÓRIOS DE FIXAÇÃO | [5 empty] | R$ | 518.41
UNIDADE:
DESCRIÇÃO DO SERVIÇO |  |  | UNID. | QUANT. | PREÇO UNIT. DE CUSTO |  | PREÇO TOTAL DE CUSTO
MATERIAIS (SEM BDI)
SEDUCAP | 73.65.40 | LAVATORIO DE LOUCA SOBRE COLUNA LINHA VOGUE PLUS OU EQUIVALENTE | UN | 1 | R$ | 268.42 | R$ | 268.42
SEDUCAP | 73.65.41 | COLUNA SUSPENSA MEDIA UNIVERSAL REF.CS117 DECA OU EQUIVALENTE | UN | 1 | R$ | 184.41 | R$ | 184.41
SUB-TOTAL | [6 empty] | R$ | 452.83
MÃO-DE-OBRA (SEM BDI)
SEDUCAP | 55.10.10 | AUXILIAR BOMBEIRO/ELETRICISTA | H | 2 | R$ | 13.68 | R$ | 27.36
SEDUCAP | 55.10.39 | BOMBEIRO | H | 2 | R$ | 19.11 | R$ | 38.22
SUB-TOTAL | [6 empty] | R$ | 65.58
OUTROS - SERVIÇOS (SEM BDI)
SUB-TOTAL | [6 empty] | R$ | 0
TOTAL DO SERVIÇO - R$ | [6 empty] | R$ | 518.41
2061-10-27 | SERVIÇO:SIFÃO DE METAL TIPO COPO COM ACABAMENTO CROMADO PARA LAVATÓRIO | [5 empty] | R$ | 146.165
UNIDADE:
DESCRIÇÃO DO SERVIÇO |  |  | UNID. | QUANT. | PREÇO UNIT. DE CUSTO |  | PREÇO TOTAL DE CUSTO
MATERIAIS (SEM BDI)
SEDUCAP | 73.50.03 | SIFAO P/LAVATORIO DE COPO REGULAVEL 1X1 1/2" SIGMA OU EQUIVALENTE | UN | 1 | R$ | 129.77 | R$ | 129.77
SUB-TOTAL | [6 empty] | R$ | 129.77
MÃO-DE-OBRA (SEM BDI)
SEDUCAP | 55.10.10 | AUXILIAR BOMBEIRO/ELETRICISTA | H | 0.5 | R$ | 13.68 | R$ | 6.84
SEDUCAP | 55.10.39 | BOMBEIRO | H | 0.5 | R$ | 19.11 | R$ | 9.555
SUB-TOTAL | [6 empty] | R$ | 16.395
OUTROS - SERVIÇOS (SEM BDI)
SUB-TOTAL | [6 empty] | R$ | 0
TOTAL DO SERVIÇO - R$ | [6 empty] | R$ | 146.165
2011-10-25 | SERVIÇO:FORNECIMENTO E INSTALAÇÃO DE VÁLVULA DE METAL CROMADA, PARA LAVATÓRIO Ø7/8" | [5 empty] | R$ | 14.5207
UNIDADE:
DESCRIÇÃO DO SERVIÇO |  |  | UNID. | QUANT. | PREÇO UNIT. DE CUSTO |  | PREÇO TOTAL DE CUSTO
MATERIAIS (SEM BDI)
SEDUCAP | 73.52.04 | VALVULA P/LAVATORIO C/LADRAO 1603 7/8 DARLIFLEX OU EQUIVALENTE | UN | 1 | R$ | 3.55 | R$ | 3.55
SEDUCAP | 73.80.12 | FITA VEDA ROSCA 1/2" ROLO 50 M | UN | 0.0132 | R$ | 11.36 | R$ | 0.14995
SUB-TOTAL | [6 empty] | R$ | 3.7
MÃO-DE-OBRA (SEM BDI)
SEDUCAP | 55.10.10 | AUXILIAR BOMBEIRO/ELETRICISTA | H | 0.33 | R$ | 13.68 | R$ | 4.5144
SEDUCAP | 55.10.39 | BOMBEIRO | H | 0.33 | R$ | 19.11 | R$ | 6.3063
SUB-TOTAL | [6 empty] | R$ | 10.8207
OUTROS - SERVIÇOS (SEM BDI)
SUB-TOTAL | [6 empty] | R$ | 0
TOTAL DO SERVIÇO - R$ | [6 empty] | R$ | 14.5207
10.41.09 | SERVIÇO:FORNECIMENTO E INSTALAÇÃO ASSENTO TONDO VOGUE PLUS REFORÇADO PARA VASO SANITÁRIO- BRANCO OU SIMILAR | [5 empty] | R$ | 105.7356
UNIDADE:
DESCRIÇÃO DO SERVIÇO |  |  | UNID. | QUANT. | PREÇO UNIT. DE CUSTO |  | PREÇO TOTAL DE CUSTO
MATERIAIS (SEM BDI)
SEDUCAP | 73.66.06 | ASSENTO SANITARIO TONDO VOGUE PLUS OU EQUIVALENTE | UN | 1 | R$ | 103.41 | R$ | 103.41
SUB-TOTAL | [6 empty] | R$ | 103.41
MÃO-DE-OBRA (SEM BDI)
SEDUCAP | 55.10.10 | AUXILIAR BOMBEIRO/ELETRICISTA | H | 0.17 | R$ | 13.68 | R$ | 2.3256
SUB-TOTAL | [6 empty] | R$ | 2.3256
OUTROS - SERVIÇOS (SEM BDI)
SUB-TOTAL | [6 empty] | R$ | 0
TOTAL DO SERVIÇO - R$ | [6 empty] | R$ | 105.7356
10.70.33 | SERVIÇO:60x60x50 | [5 empty] | R$ | 256.2579
UNIDADE:
DESCRIÇÃO DO SERVIÇO |  |  | UNID. | QUANT. | PREÇO UNIT. DE CUSTO |  | PREÇO TOTAL DE CUSTO
MATERIAIS (SEM BDI)
SUB-TOTAL | [6 empty] | R$ | 0
MÃO-DE-OBRA (SEM BDI)
SEDUCAP | 55.10.75 | PEDREIRO | H | 2.196 | R$ | 19.12 | R$ | 41.9875
SEDUCAP | 55.10.88 | SERVENTE | H | 2.196 | R$ | 13.68 | R$ | 30.0413
SUB-TOTAL | [6 empty] | R$ | 72.0288
OUTROS - SERVIÇOS (SEM BDI)
SEDUCAP | 40.10.17 | CONCRETO FCK >= 13.5 MPa, B1-B2 CALC., LANC. ESTR. | M3 | 0.035 | R$ | 373.7558 | R$ | 13.0815
SEDUCAP | 40.13.07 | CONCRETO 1:3:6, B1 CALCAREA, LANCADO EM FUNDACAO | M3 | 0.042 | R$ | 314.526 | R$ | 13.2101
SEDUCAP | 40.20.11 | FORMA DE TABUA DE PINHO DE 3a. TIPO E (P/ BERCO) | M2 | 0.168 | R$ | 16.1769 | R$ | 2.7177
SEDUCAP | 40.22.20 | ACO CA-60 - CORTE, DOBRAMENTO E COLOCACAO | KG | 1.665 | R$ | 7.5539 | R$ | 12.5773
SEDUCAP | 40.24.15 | ARGAMASSA DE CIMENTO E AREIA 1:3 | M3 | 0.039 | R$ | 277.0214 | R$ | 10.8038
SEDUCAP | 40.30.06 | ALVENARIA TIJOLO MACICO REQ., E = 10CM, A REVESTIR | M2 | 1.539 | R$ | 69.8583 | R$ | 107.512
SEDUCAP | 40.32.07 | ESCAVACAO MANUAL 1,5 < H <= 3,0 M | M3 | 0.445 | R$ | 48.3451 | R$ | 21.5136
SEDUCAP | 40.32.22 | REGULARIZACAO E COMPACTACAO MANUAL DE TERRENO | M2 | 0.706 | R$ | 3.9846 | R$ | 2.8131
SUB-TOTAL | [6 empty] | R$ | 184.2291
TOTAL DO SERVIÇO - R$ | [6 empty] | R$ | 256.2579
10.70.37 | SERVIÇO:60x60x90 | [5 empty] | R$ | 390.6815
UNIDADE:
DESCRIÇÃO DO SERVIÇO |  |  | UNID. | QUANT. | PREÇO UNIT. DE CUSTO |  | PREÇO TOTAL DE CUSTO
MATERIAIS (SEM BDI)
SUB-TOTAL | [6 empty] | R$ | 0
MÃO-DE-OBRA (SEM BDI)
SEDUCAP | 55.10.75 | PEDREIRO | H | 3.188 | R$ | 19.12 | R$ | 60.9546
SEDUCAP | 55.10.88 | SERVENTE | H | 3.188 | R$ | 13.68 | R$ | 43.6118
SUB-TOTAL | [6 empty] | R$ | 104.5664
OUTROS - SERVIÇOS (SEM BDI)
SEDUCAP | 40.10.17 | CONCRETO FCK >= 13.5 MPa, B1-B2 CALC., LANC. ESTR. | M3 | 0.035 | R$ | 373.7558 | R$ | 13.0815
SEDUCAP | 40.13.07 | CONCRETO 1:3:6, B1 CALCAREA, LANCADO EM FUNDACAO | M3 | 0.042 | R$ | 314.526 | R$ | 13.2101
SEDUCAP | 40.20.11 | FORMA DE TABUA DE PINHO DE 3a. TIPO E (P/ BERCO) | M2 | 0.168 | R$ | 16.1769 | R$ | 2.7177
SEDUCAP | 40.22.20 | ACO CA-60 - CORTE, DOBRAMENTO E COLOCACAO | KG | 1.665 | R$ | 7.5539 | R$ | 12.5773
SEDUCAP | 40.24.15 | ARGAMASSA DE CIMENTO E AREIA 1:3 | M3 | 0.059 | R$ | 277.0214 | R$ | 16.3443
SEDUCAP | 40.30.06 | ALVENARIA TIJOLO MACICO REQ., E = 10CM, A REVESTIR | M2 | 2.723 | R$ | 69.8583 | R$ | 190.2243
SEDUCAP | 40.32.07 | ESCAVACAO MANUAL 1,5 < H <= 3,0 M | M3 | 0.727 | R$ | 48.3451 | R$ | 35.1469
SEDUCAP | 40.32.22 | REGULARIZACAO E COMPACTACAO MANUAL DE TERRENO | M2 | 0.706 | R$ | 3.9846 | R$ | 2.8131
SUB-TOTAL | [6 empty] | R$ | 286.1151
TOTAL DO SERVIÇO - R$ | [6 empty] | R$ | 390.6815
10.70.38 | SERVIÇO:60x60x100 | [5 empty] | R$ | 424.2632
UNIDADE:
DESCRIÇÃO DO SERVIÇO |  |  | UNID. | QUANT. | PREÇO UNIT. DE CUSTO |  | PREÇO TOTAL DE CUSTO
MATERIAIS (SEM BDI)
SUB-TOTAL | [6 empty] | R$ | 0
MÃO-DE-OBRA (SEM BDI)
SEDUCAP | 55.10.75 | PEDREIRO | H | 3.436 | R$ | 19.12 | R$ | 65.6963
SEDUCAP | 55.10.88 | SERVENTE | H | 3.436 | R$ | 13.68 | R$ | 47.0045
SUB-TOTAL | [6 empty] | R$ | 112.7008
OUTROS - SERVIÇOS (SEM BDI)
SEDUCAP | 40.10.17 | CONCRETO FCK >= 13.5 MPa, B1-B2 CALC., LANC. ESTR. | M3 | 0.035 | R$ | 373.7558 | R$ | 13.0815
SEDUCAP | 40.13.07 | CONCRETO 1:3:6, B1 CALCAREA, LANCADO EM FUNDACAO | M3 | 0.042 | R$ | 314.526 | R$ | 13.2101
SEDUCAP | 40.20.11 | FORMA DE TABUA DE PINHO DE 3a. TIPO E (P/ BERCO) | M2 | 0.168 | R$ | 16.1769 | R$ | 2.7177
SEDUCAP | 40.22.20 | ACO CA-60 - CORTE, DOBRAMENTO E COLOCACAO | KG | 1.665 | R$ | 7.5539 | R$ | 12.5773
SEDUCAP | 40.24.15 | ARGAMASSA DE CIMENTO E AREIA 1:3 | M3 | 0.064 | R$ | 277.0214 | R$ | 17.7294
SEDUCAP | 40.30.06 | ALVENARIA TIJOLO MACICO REQ., E = 10CM, A REVESTIR | M2 | 3.019 | R$ | 69.8583 | R$ | 210.9023
SEDUCAP | 40.32.07 | ESCAVACAO MANUAL 1,5 < H <= 3,0 M | M3 | 0.797 | R$ | 48.3451 | R$ | 38.5311
SEDUCAP | 40.32.22 | REGULARIZACAO E COMPACTACAO MANUAL DE TERRENO | M2 | 0.706 | R$ | 3.9846 | R$ | 2.8131
SUB-TOTAL | [6 empty] | R$ | 311.5624
TOTAL DO SERVIÇO - R$ | [6 empty] | R$ | 424.2632
10.72.31 | SERVIÇO:60x60x30 | [5 empty] | R$ | 362.0827
UNIDADE:
DESCRIÇÃO DO SERVIÇO |  |  | UNID. | QUANT. | PREÇO UNIT. DE CUSTO |  | PREÇO TOTAL DE CUSTO
MATERIAIS (SEM BDI)
SUB-TOTAL | [6 empty] | R$ | 0
MÃO-DE-OBRA (SEM BDI)
SEDUCAP | 55.10.75 | PEDREIRO | H | 1.7 | R$ | 19.12 | R$ | 32.504
SEDUCAP | 55.10.88 | SERVENTE | H | 1.7 | R$ | 13.68 | R$ | 23.256
SUB-TOTAL | [6 empty] | R$ | 55.76
OUTROS - SERVIÇOS (SEM BDI)
SEDUCAP | 40.09.07 | CONCRETO 1:3:6, B1-B2 CALCAREA,LANCADO EM FUNDACAO | M3 | 0.042 | R$ | 314.526 | R$ | 13.2101
SEDUCAP | 40.24.15 | ARGAMASSA DE CIMENTO E AREIA 1:3 | M3 | 0.029 | R$ | 277.0214 | R$ | 8.0336
SEDUCAP | 40.30.06 | ALVENARIA TIJOLO MACICO REQ., E = 10CM, A REVESTIR | M2 | 0.947 | R$ | 69.8583 | R$ | 66.1559
SEDUCAP | 40.32.05 | ESCAVACAO MANUAL H <= 1.5M | M3 | 0.706 | R$ | 36.2588 | R$ | 25.5987
SEDUCAP | 40.32.22 | REGULARIZACAO E COMPACTACAO MANUAL DE TERRENO | M2 | 0.303 | R$ | 3.9846 | R$ | 1.2073
SEDUCAP | 48.43.24 | GRELHA DE FERRO REDONDO P/CAIXA COLETORA 60X60 CM | UN | 1 | R$ | 192.1171 | R$ | 192.1171
SUB-TOTAL | [6 empty] | R$ | 306.3227
TOTAL DO SERVIÇO - R$ | [6 empty] | R$ | 362.0827
10.72.32 | SERVIÇO:60x60x40 | [5 empty] | R$ | 381.8481
UNIDADE:
DESCRIÇÃO DO SERVIÇO |  |  | UNID. | QUANT. | PREÇO UNIT. DE CUSTO |  | PREÇO TOTAL DE CUSTO
MATERIAIS (SEM BDI)
SUB-TOTAL | [6 empty] | R$ | 0
MÃO-DE-OBRA (SEM BDI)
SEDUCAP | 55.10.75 | PEDREIRO | H | 1.948 | R$ | 19.12 | R$ | 37.2458
SEDUCAP | 55.10.88 | SERVENTE | H | 1.948 | R$ | 13.68 | R$ | 26.6486
SUB-TOTAL | [6 empty] | R$ | 63.8944
OUTROS - SERVIÇOS (SEM BDI)
SEDUCAP | 40.09.07 | CONCRETO 1:3:6, B1-B2 CALCAREA,LANCADO EM FUNDACAO | M3 | 0.042 | R$ | 314.526 | R$ | 13.2101
SEDUCAP | 40.24.15 | ARGAMASSA DE CIMENTO E AREIA 1:3 | M3 | 0.034 | R$ | 277.0214 | R$ | 9.4187
SEDUCAP | 40.30.06 | ALVENARIA TIJOLO MACICO REQ., E = 10CM, A REVESTIR | M2 | 1.243 | R$ | 69.8583 | R$ | 86.8339
SEDUCAP | 40.32.05 | ESCAVACAO MANUAL H <= 1.5M | M3 | 0.374 | R$ | 36.2588 | R$ | 13.5608
SEDUCAP | 40.32.22 | REGULARIZACAO E COMPACTACAO MANUAL DE TERRENO | M2 | 0.706 | R$ | 3.9846 | R$ | 2.8131
SEDUCAP | 48.43.24 | GRELHA DE FERRO REDONDO P/CAIXA COLETORA 60X60 CM | UN | 1 | R$ | 192.1171 | R$ | 192.1171
SUB-TOTAL | [6 empty] | R$ | 317.9537
TOTAL DO SERVIÇO - R$ | [6 empty] | R$ | 381.8481
10.72.33 | SERVIÇO:60x60x50 | [5 empty] | R$ | 414.6201
UNIDADE:
DESCRIÇÃO DO SERVIÇO |  |  | UNID. | QUANT. | PREÇO UNIT. DE CUSTO |  | PREÇO TOTAL DE CUSTO
MATERIAIS (SEM BDI)
SUB-TOTAL | [6 empty] | R$ | 0
MÃO-DE-OBRA (SEM BDI)
SEDUCAP | 55.10.75 | PEDREIRO | H | 2.196 | R$ | 19.12 | R$ | 41.9875
SEDUCAP | 55.10.88 | SERVENTE | H | 2.196 | R$ | 13.68 | R$ | 30.0413
SUB-TOTAL | [6 empty] | R$ | 72.0288
OUTROS - SERVIÇOS (SEM BDI)
SEDUCAP | 40.09.07 | CONCRETO 1:3:6, B1-B2 CALCAREA,LANCADO EM FUNDACAO | M3 | 0.042 | R$ | 314.526 | R$ | 13.2101
SEDUCAP | 40.24.15 | ARGAMASSA DE CIMENTO E AREIA 1:3 | M3 | 0.039 | R$ | 277.0214 | R$ | 10.8038
SEDUCAP | 40.30.06 | ALVENARIA TIJOLO MACICO REQ., E = 10CM, A REVESTIR | M2 | 1.539 | R$ | 69.8583 | R$ | 107.512
SEDUCAP | 40.32.05 | ESCAVACAO MANUAL H <= 1.5M | M3 | 0.445 | R$ | 36.2588 | R$ | 16.1352
SEDUCAP | 40.32.22 | REGULARIZACAO E COMPACTACAO MANUAL DE TERRENO | M2 | 0.706 | R$ | 3.9846 | R$ | 2.8131
SEDUCAP | 48.43.24 | GRELHA DE FERRO REDONDO P/CAIXA COLETORA 60X60 CM | UN | 1 | R$ | 192.1171 | R$ | 192.1171
SUB-TOTAL | [6 empty] | R$ | 342.5913
TOTAL DO SERVIÇO - R$ | [6 empty] | R$ | 414.6201
10.72.34 | SERVIÇO:60x60x60 | [5 empty] | R$ | 459.8047
UNIDADE:
DESCRIÇÃO DO SERVIÇO |  |  | UNID. | QUANT. | PREÇO UNIT. DE CUSTO |  | PREÇO TOTAL DE CUSTO
MATERIAIS (SEM BDI)
SUB-TOTAL | [6 empty] | R$ | 0
MÃO-DE-OBRA (SEM BDI)
SEDUCAP | 55.10.75 | PEDREIRO | H | 2.444 | R$ | 19.12 | R$ | 46.7293
SEDUCAP | 55.10.88 | SERVENTE | H | 2.444 | R$ | 13.68 | R$ | 33.4339
SUB-TOTAL | [6 empty] | R$ | 80.1632
OUTROS - SERVIÇOS (SEM BDI)
SEDUCAP | 40.09.07 | CONCRETO 1:3:6, B1-B2 CALCAREA,LANCADO EM FUNDACAO | M3 | 0.042 | R$ | 314.526 | R$ | 13.2101
SEDUCAP | 40.24.15 | ARGAMASSA DE CIMENTO E AREIA 1:3 | M3 | 0.044 | R$ | 277.0214 | R$ | 12.1889
SEDUCAP | 40.30.06 | ALVENARIA TIJOLO MACICO REQ., E = 10CM, A REVESTIR | M2 | 1.835 | R$ | 69.8583 | R$ | 128.1901
SEDUCAP | 40.32.09 | ESCAVACAO MANUAL H > 3,0 M | M3 | 0.515 | R$ | 60.4314 | R$ | 31.1222
SEDUCAP | 40.32.22 | REGULARIZACAO E COMPACTACAO MANUAL DE TERRENO | M2 | 0.706 | R$ | 3.9846 | R$ | 2.8131
SEDUCAP | 48.43.24 | GRELHA DE FERRO REDONDO P/CAIXA COLETORA 60X60 CM | UN | 1 | R$ | 192.1171 | R$ | 192.1171
SUB-TOTAL | [6 empty] | R$ | 379.6415
TOTAL DO SERVIÇO - R$ | [6 empty] | R$ | 459.8047
10.72.35 | SERVIÇO:60x60x70 | [5 empty] | R$ | 480.1277
UNIDADE:
DESCRIÇÃO DO SERVIÇO |  |  | UNID. | QUANT. | PREÇO UNIT. DE CUSTO |  | PREÇO TOTAL DE CUSTO
MATERIAIS (SEM BDI)
SUB-TOTAL | [6 empty] | R$ | 0
MÃO-DE-OBRA (SEM BDI)
SEDUCAP | 55.10.75 | PEDREIRO | H | 2.692 | R$ | 19.12 | R$ | 51.471
SEDUCAP | 55.10.88 | SERVENTE | H | 2.692 | R$ | 13.68 | R$ | 36.8266
SUB-TOTAL | [6 empty] | R$ | 88.2976
OUTROS - SERVIÇOS (SEM BDI)
SEDUCAP | 40.09.07 | CONCRETO 1:3:6, B1-B2 CALCAREA,LANCADO EM FUNDACAO | M3 | 0.042 | R$ | 314.526 | R$ | 13.2101
SEDUCAP | 40.24.15 | ARGAMASSA DE CIMENTO E AREIA 1:3 | M3 | 0.049 | R$ | 277.0214 | R$ | 13.574
SEDUCAP | 40.30.06 | ALVENARIA TIJOLO MACICO REQ., E = 10CM, A REVESTIR | M2 | 2.131 | R$ | 69.8583 | R$ | 148.8681
SEDUCAP | 40.32.05 | ESCAVACAO MANUAL H <= 1.5M | M3 | 0.586 | R$ | 36.2588 | R$ | 21.2477
SEDUCAP | 40.32.22 | REGULARIZACAO E COMPACTACAO MANUAL DE TERRENO | M2 | 0.706 | R$ | 3.9846 | R$ | 2.8131
SEDUCAP | 48.43.24 | GRELHA DE FERRO REDONDO P/CAIXA COLETORA 60X60 CM | UN | 1 | R$ | 192.1171 | R$ | 192.1171
SUB-TOTAL | [6 empty] | R$ | 391.8301
TOTAL DO SERVIÇO - R$ | [6 empty] | R$ | 480.1277
40.80.55 | SERVIÇO:ESCORAMENTO DE VALA | [5 empty] | R$ | 6.6458
UNIDADE:
DESCRIÇÃO DO SERVIÇO |  |  | UNID. | QUANT. | PREÇO UNIT. DE CUSTO |  | PREÇO TOTAL DE CUSTO
MATERIAIS (SEM BDI)
SEDUCAP | 71.02.20 | PRANCHAO DE PARAJU | M3 | 0.00117 | R$ | 3308.99 | R$ | 3.8715
SEDUCAP | 71.30.06 | MADEIRA ROLICA D= 11 A 15 CM COMPRIMENTO 6 METROS | M | 0.047 | R$ | 4.47 | R$ | 0.21009
SEDUCAP | 77.05.51 | PREGO DE ACO POLIDO COM CABECA 18 X 30 (2 3/4 X 10) | KG | 0.02 | R$ | 9.29 | R$ | 0.1858
SUB-TOTAL | [6 empty] | R$ | 4.2674
MÃO-DE-OBRA (SEM BDI)
SEDUCAP | 55.10.50 | CARPINTEIRO | H | 0.06 | R$ | 19.12 | R$ | 1.1472
SEDUCAP | 55.10.88 | SERVENTE | H | 0.09 | R$ | 13.68 | R$ | 1.2312
SUB-TOTAL | [6 empty] | R$ | 2.3784
OUTROS - SERVIÇOS (SEM BDI)
SUB-TOTAL | [6 empty] | R$ | 0
TOTAL DO SERVIÇO - R$ | [6 empty] | R$ | 6.6458
2003-06-04 | SERVIÇO:TELA EM AÇO Q-196 PARA PROTEÇÃO DO PASSEIO, USADA SOBRE CONJUNTO DE TUBOS DE ÁGUA PLUVIAL | [5 empty] | R$ | 8.9615
UNIDADE:
DESCRIÇÃO DO SERVIÇO |  |  | UNID. | QUANT. | PREÇO UNIT. DE CUSTO |  | PREÇO TOTAL DE CUSTO
MATERIAIS (SEM BDI)
SEDUCAP | 60.33.02 | TELA DE ACO SOLDADA NERVURADA, CA-60, Q-196, (3,11 KG/M2), DIAMETRO DO FIO = 5,0 MM, LARGURA = 2,45 M, ESPACAMENTO DA MALHA = 10 X 10 CM | KG | 1.05 | R$ | 7.19 | R$ | 7.5495
SEDUCAP | 60.35.44 | ARAME RECOZIDO 18 BWG, 1,25 MM (0,01 KG/M) | KG | 0.01 | R$ | 10 | R$ | 0.1
SUB-TOTAL | [6 empty] | R$ | 7.6495
MÃO-DE-OBRA (SEM BDI)
SEDUCAP | 55.10.35 | ARMADOR | H | 0.04 | R$ | 19.12 | R$ | 0.7648
SEDUCAP | 55.10.88 | SERVENTE | H | 0.04 | R$ | 13.68 | R$ | 0.5472
SUB-TOTAL | [6 empty] | R$ | 1.312
OUTROS - SERVIÇOS (SEM BDI)
SUB-TOTAL | [6 empty] | R$ | 0
TOTAL DO SERVIÇO - R$ | [6 empty] | R$ | 8.9615
11.31.15 | SERVIÇO:PLACA PARA 1 POSIÇÃO HORIZONTAL PARA CX. 2"X4", REFERÊNCIA PIAL PLUS OU EQUIVALENTE | [5 empty] | R$ | 6.184
UNIDADE:
DESCRIÇÃO DO SERVIÇO |  |  | UNID. | QUANT. | PREÇO UNIT. DE CUSTO |  | PREÇO TOTAL DE CUSTO
MATERIAIS (SEM BDI)
SEDUCAP | 74.25.11 | PLACA CEGA PARA CAIXA 2X4" | UN | 1 | R$ | 3.56 | R$ | 3.56
SUB-TOTAL | [6 empty] | R$ | 3.56
MÃO-DE-OBRA (SEM BDI)
SEDUCAP | 55.10.10 | AUXILIAR BOMBEIRO/ELETRICISTA | H | 0.08 | R$ | 13.68 | R$ | 1.0944
SEDUCAP | 55.10.55 | ELETRICISTA | H | 0.08 | R$ | 19.12 | R$ | 1.5296
SUB-TOTAL | [6 empty] | R$ | 2.624
OUTROS - SERVIÇOS (SEM BDI)
SUB-TOTAL | [6 empty] | R$ | 0
TOTAL DO SERVIÇO - R$ | [6 empty] | R$ | 6.184
11.31.10 | SERVIÇO:MÓDULO SAÍDA DE FIO D=11mm, REFERÊNCIA PIAL PLUS OU EQUIVALENTE | [5 empty] | R$ | 8.474
UNIDADE:
DESCRIÇÃO DO SERVIÇO |  |  | UNID. | QUANT. | PREÇO UNIT. DE CUSTO |  | PREÇO TOTAL DE CUSTO
MATERIAIS (SEM BDI)
SEDUCAP | 74.24.76 | MÓDULO SAÍDA DE FIO D=11mm | UN | 1 | R$ | 5.85 | R$ | 5.85
SUB-TOTAL | [6 empty] | R$ | 5.85
MÃO-DE-OBRA (SEM BDI)
SEDUCAP | 55.10.10 | AUXILIAR BOMBEIRO/ELETRICISTA | H | 0.08 | R$ | 13.68 | R$ | 1.0944
SEDUCAP | 55.10.55 | ELETRICISTA | H | 0.08 | R$ | 19.12 | R$ | 1.5296
SUB-TOTAL | [6 empty] | R$ | 2.624
OUTROS - SERVIÇOS (SEM BDI)
SUB-TOTAL | [6 empty] | R$ | 0
TOTAL DO SERVIÇO - R$ | [6 empty] | R$ | 8.474
11.31.13 | SERVIÇO:SUPORTE DE FIXACAO PARA ESPELHO / PLACA 4" X 2", PARA 3 MODULOS, PARA INSTALACAO DE TOMADAS E INTERRUPTORES (SOMENTE SUPORTE), REFERÊNCIA PIAL PLUS OU EQUIVALENTE | [5 empty] | R$ | 3.624
UNIDADE:
DESCRIÇÃO DO SERVIÇO |  |  | UNID. | QUANT. | PREÇO UNIT. DE CUSTO |  | PREÇO TOTAL DE CUSTO
MATERIAIS (SEM BDI)
SEDUCAP | 74.24.79 | SUPORTE DE FIXACAO PARA ESPELHO / PLACA 4" X 2", PARA 3 MODULOS, PARA INSTALACAO DE TOMADAS E INTERRUPTORES (SOMENTE SUPORTE) | UN | 1 | R$ | 1 | R$ | 1
SUB-TOTAL | [6 empty] | R$ | 1
MÃO-DE-OBRA (SEM BDI)
SEDUCAP | 55.10.10 | AUXILIAR BOMBEIRO/ELETRICISTA | H | 0.08 | R$ | 13.68 | R$ | 1.0944
SEDUCAP | 55.10.55 | ELETRICISTA | H | 0.08 | R$ | 19.12 | R$ | 1.5296
SUB-TOTAL | [6 empty] | R$ | 2.624
OUTROS - SERVIÇOS (SEM BDI)
SUB-TOTAL | [6 empty] | R$ | 0
TOTAL DO SERVIÇO - R$ | [6 empty] | R$ | 3.624
2015-11-17 | SERVIÇO:TAMPA CEGA P/ CONDULETE D=3/4" | [5 empty] | R$ | 4.97
UNIDADE:
DESCRIÇÃO DO SERVIÇO |  |  | UNID. | QUANT. | PREÇO UNIT. DE CUSTO |  | PREÇO TOTAL DE CUSTO
MATERIAIS (SEM BDI)
SEDUCAP | 74.21.69 | TAMPA CEGA P/ CONDULETE D=3/4" | UN | 1 | R$ | 1.69 | R$ | 1.69
SUB-TOTAL | [6 empty] | R$ | 1.69
MÃO-DE-OBRA (SEM BDI)
SEDUCAP | 55.10.10 | AUXILIAR BOMBEIRO/ELETRICISTA | H | 0.1 | R$ | 13.68 | R$ | 1.368
SEDUCAP | 55.10.55 | ELETRICISTA | H | 0.1 | R$ | 19.12 | R$ | 1.912
SUB-TOTAL | [6 empty] | R$ | 3.28
OUTROS - SERVIÇOS (SEM BDI)
SUB-TOTAL | [6 empty] | R$ | 0
TOTAL DO SERVIÇO - R$ | [6 empty] | R$ | 4.97
11.92.46 | SERVIÇO:SELANTE ELASTICO MONOCOMPONENTE A BASE DE POLIURETANO PARA JUNTAS DIVERSAS 310ML | [5 empty] | R$ | 33.41
UNIDADE:
DESCRIÇÃO DO SERVIÇO |  |  | UNID. | QUANT. | PREÇO UNIT. DE CUSTO |  | PREÇO TOTAL DE CUSTO
MATERIAIS (SEM BDI)
SEDUCAP | 74.51.35 | SELANTE ELASTICO MONOCOMPONENTE A BASE DE POLIURETANO PARA JUNTAS DIVERSAS 310ML | UN | 1 | R$ | 23.57 | R$ | 23.57
SUB-TOTAL | [6 empty] | R$ | 23.57
MÃO-DE-OBRA (SEM BDI)
SEDUCAP | 55.10.10 | AUXILIAR BOMBEIRO/ELETRICISTA | H | 0.3 | R$ | 13.68 | R$ | 4.104
SEDUCAP | 55.10.55 | ELETRICISTA | H | 0.3 | R$ | 19.12 | R$ | 5.736
SUB-TOTAL | [6 empty] | R$ | 9.84
OUTROS - SERVIÇOS (SEM BDI)
SUB-TOTAL | [6 empty] | R$ | 0
TOTAL DO SERVIÇO - R$ | [6 empty] | R$ | 33.41
11.31.12 | SERVIÇO:SUPORTE PARA CX. 4"X2" (ATÉ 3 MÓDULOS) REFERÊNCIA PIAL PLUS OU EQUIVALENTE | [5 empty] | R$ | 3.704
UNIDADE:
DESCRIÇÃO DO SERVIÇO |  |  | UNID. | QUANT. | PREÇO UNIT. DE CUSTO |  | PREÇO TOTAL DE CUSTO
MATERIAIS (SEM BDI)
SEDUCAP | 74.24.78 | SUPORTE PARA CAIXA 2X4" 1 MÓDULO DE INTERRUPTOR | UN | 1 | R$ | 1.08 | R$ | 1.08
SUB-TOTAL | [6 empty] | R$ | 1.08
MÃO-DE-OBRA (SEM BDI)
SEDUCAP | 55.10.10 | AUXILIAR BOMBEIRO/ELETRICISTA | H | 0.08 | R$ | 13.68 | R$ | 1.0944
SEDUCAP | 55.10.55 | ELETRICISTA | H | 0.08 | R$ | 19.12 | R$ | 1.5296
SUB-TOTAL | [6 empty] | R$ | 2.624
OUTROS - SERVIÇOS (SEM BDI)
SUB-TOTAL | [6 empty] | R$ | 0
TOTAL DO SERVIÇO - R$ | [6 empty] | R$ | 3.704
11.83.13 | SERVIÇO:HASTE DE ATERRAMENTO AÇO ZINCADO 25X25X2400MM PADRÃO CEMIG | [5 empty] | R$ | 59.83
UNIDADE:
DESCRIÇÃO DO SERVIÇO |  |  | UNID. | QUANT. | PREÇO UNIT. DE CUSTO |  | PREÇO TOTAL DE CUSTO
MATERIAIS (SEM BDI)
SEDUCAP | 74.44.35 | HASTE ATERRAMENTO ZINCADO 25X25X2500MM P.CEMIG | UN | 1 | R$ | 43.43 | R$ | 43.43
SUB-TOTAL | [6 empty] | R$ | 43.43
MÃO-DE-OBRA (SEM BDI)
SEDUCAP | 55.10.10 | AUXILIAR BOMBEIRO/ELETRICISTA | H | 0.5 | R$ | 13.68 | R$ | 6.84
SEDUCAP | 55.10.55 | ELETRICISTA | H | 0.5 | R$ | 19.12 | R$ | 9.56
SUB-TOTAL | [6 empty] | R$ | 16.4
OUTROS - SERVIÇOS (SEM BDI)
SUB-TOTAL | [6 empty] | R$ | 0
TOTAL DO SERVIÇO - R$ | [6 empty] | R$ | 59.83
2001-02-12 | SERVIÇO:EXECUÇÃO DE JUNTAS DE DILATAÇÃO COM SERRA CLIPER PARA PISOS DE GARAGEM | [5 empty] | R$ | 1.9548
UNIDADE:
DESCRIÇÃO DO SERVIÇO |  |  | UNID. | QUANT. | PREÇO UNIT. DE CUSTO |  | PREÇO TOTAL DE CUSTO
MATERIAIS (SEM BDI)
SEDUCAP | 72.10.01 | DISCO DIAMANTADO D=14" PRECISION OU EQUIVALENTE | UN | 0.002 | R$ | 283 | R$ | 0.566
SUB-TOTAL | [6 empty] | R$ | 0.566
MÃO-DE-OBRA (SEM BDI)
SEDUCAP | 55.10.75 | PEDREIRO | H | 0.059 | R$ | 19.12 | R$ | 1.1281
SUB-TOTAL | [6 empty] | R$ | 1.1281
OUTROS - SERVIÇOS (SEM BDI)
SEDUCAP | 50.41.11 | CHP/SERRA CLIPPER MECAN A GASOLINA OU EQUIVALENTE 8HP | H | 0.025 | R$ | 8.58 | R$ | 0.2145
SEDUCAP | 50.41.12 | CHI/SERRA CLIPPER MECAN A GASOLINA OU EQUIVALENTE 8HP | H | 0.034 | R$ | 1.36 | R$ | 0.04624
SUB-TOTAL | [6 empty] | R$ | 0.26074
TOTAL DO SERVIÇO - R$ | [6 empty] | R$ | 1.9548
2019-11-11 | SERVIÇO:VERGALHÃO DE AÇO COM ROSCA TOTAL, DIÂMETRO 1/4", INCLUSIVE ELEMENTOS DE FIXAÇÃO. REF.: MOPA OU EQUIVALENTE. | [5 empty] | R$ | 14.09
UNIDADE:
DESCRIÇÃO DO SERVIÇO |  |  | UNID. | QUANT. | PREÇO UNIT. DE CUSTO |  | PREÇO TOTAL DE CUSTO
MATERIAIS (SEM BDI)
SEDUCAP | 74.04.30 | BARRA DE VERGALÃO ROSCA TOTAL EM AÇO 1/4" | UN | 1 | R$ | 6.6 | R$ | 6.6
SEDUCAP | 74.05.35 | CANTONEIRA ZZ ALTA Z | UN | 1 | R$ | 1.25 | R$ | 1.25
SEDUCAP | 74.05.37 | CHUMBADOR CBA COM PARAFUSO 5/16 | UN | 2 | R$ | 1.3 | R$ | 2.6
SEDUCAP | 74.05.38 | ARRUELA LISA 1/4" | UN | 4 | R$ | 0.04 | R$ | 0.16
SEDUCAP | 74.05.39 | PORCA SEXTAVADA 1/4" | UN | 4 | R$ | 0.05 | R$ | 0.2
SUB-TOTAL | [6 empty] | R$ | 10.81
MÃO-DE-OBRA (SEM BDI)
SEDUCAP | 55.10.10 | AUXILIAR BOMBEIRO/ELETRICISTA | H | 0.1 | R$ | 13.68 | R$ | 1.368
SEDUCAP | 55.10.55 | ELETRICISTA | H | 0.1 | R$ | 19.12 | R$ | 1.912
SUB-TOTAL | [6 empty] | R$ | 3.28
OUTROS - SERVIÇOS (SEM BDI)
SUB-TOTAL | [6 empty] | R$ | 0
TOTAL DO SERVIÇO - R$ | [6 empty] | R$ | 14.09
11.82.50 | SERVIÇO:TOMADA RJ45, 8 FIOS, CAT 5E (APENAS MODULO), REFERÊNCIA FURUKAWA OU EQUIVALENTE. | [5 empty] | R$ | 27.304
UNIDADE:
DESCRIÇÃO DO SERVIÇO |  |  | UNID. | QUANT. | PREÇO UNIT. DE CUSTO |  | PREÇO TOTAL DE CUSTO
MATERIAIS (SEM BDI)
SEDUCAP | 74.28.11 | TOMADA RJ45, 8 FIOS, CAT 5E (APENAS MODULO) | UN | 1 | R$ | 21.4 | R$ | 21.4
SUB-TOTAL | [6 empty] | R$ | 21.4
MÃO-DE-OBRA (SEM BDI)
SEDUCAP | 55.10.10 | AUXILIAR BOMBEIRO/ELETRICISTA | H | 0.18 | R$ | 13.68 | R$ | 2.4624
SEDUCAP | 55.10.55 | ELETRICISTA | H | 0.18 | R$ | 19.12 | R$ | 3.4416
SUB-TOTAL | [6 empty] | R$ | 5.904
OUTROS - SERVIÇOS (SEM BDI)
SUB-TOTAL | [6 empty] | R$ | 0
TOTAL DO SERVIÇO - R$ | [6 empty] | R$ | 27.304
11.82.59 | SERVIÇO:PATCH CORD, CATEGORIA 5 E, EXTENSAO DE 1,50 M, REFERÊNCIA FURUKAWA OU EQUIVALENTE. | [5 empty] | R$ | 18.87
UNIDADE:
DESCRIÇÃO DO SERVIÇO |  |  | UNID. | QUANT. | PREÇO UNIT. DE CUSTO |  | PREÇO TOTAL DE CUSTO
MATERIAIS (SEM BDI)
SEDUCAP | 74.26.08 | PATCH CORD, CATEGORIA 5 E, EXTENSAO DE 2,50 M | UN | 1 | R$ | 12.31 | R$ | 12.31
SUB-TOTAL | [6 empty] | R$ | 12.31
MÃO-DE-OBRA (SEM BDI)
SEDUCAP | 55.10.10 | AUXILIAR BOMBEIRO/ELETRICISTA | H | 0.2 | R$ | 13.68 | R$ | 2.736
SEDUCAP | 55.10.55 | ELETRICISTA | H | 0.2 | R$ | 19.12 | R$ | 3.824
SUB-TOTAL | [6 empty] | R$ | 6.56
OUTROS - SERVIÇOS (SEM BDI)
SUB-TOTAL | [6 empty] | R$ | 0
TOTAL DO SERVIÇO - R$ | [6 empty] | R$ | 18.87
11.45.01 | SERVIÇO:ARANDELA PARA 1 LÂMPADA DE LED, DE 12W. REF.: TATU - ITAIM OU EQUIVALENTE. | [5 empty] | R$ | 90
UNIDADE:
DESCRIÇÃO DO SERVIÇO |  |  | UNID. | QUANT. | PREÇO UNIT. DE CUSTO |  | PREÇO TOTAL DE CUSTO
MATERIAIS (SEM BDI)
SEDUCAP | 74.32.01 | ARANDELA EXT.DECORATIVA COMPACTA 20W WETZEL/EQUIVALENTE. | UN | 1 | R$ | 73.6 | R$ | 73.6
SUB-TOTAL | [6 empty] | R$ | 73.6
MÃO-DE-OBRA (SEM BDI)
SEDUCAP | 55.10.10 | AUXILIAR BOMBEIRO/ELETRICISTA | H | 0.5 | R$ | 13.68 | R$ | 6.84
SEDUCAP | 55.10.55 | ELETRICISTA | H | 0.5 | R$ | 19.12 | R$ | 9.56
SUB-TOTAL | [6 empty] | R$ | 16.4
OUTROS - SERVIÇOS (SEM BDI)
SUB-TOTAL | [6 empty] | R$ | 0
TOTAL DO SERVIÇO - R$ | [6 empty] | R$ | 90
2019-11-11 | SERVIÇO:VERGALHÃO DE AÇO COM ROSCA TOTAL, DIÂMETRO 1/4", INCLUSIVE ELEMENTOS DE FIXAÇÃO. REF.: MOPA OU EQUIVALENTE. | [5 empty] | R$ | 14.09
UNIDADE:
DESCRIÇÃO DO SERVIÇO |  |  | UNID. | QUANT. | PREÇO UNIT. DE CUSTO |  | PREÇO TOTAL DE CUSTO
MATERIAIS (SEM BDI)
SEDUCAP | 74.04.30 | BARRA DE VERGALÃO ROSCA TOTAL EM AÇO 1/4" | UN | 1 | R$ | 6.6 | R$ | 6.6
SEDUCAP | 74.05.35 | CANTONEIRA ZZ ALTA Z | UN | 1 | R$ | 1.25 | R$ | 1.25
SEDUCAP | 74.05.37 | CHUMBADOR CBA COM PARAFUSO 5/16 | UN | 2 | R$ | 1.3 | R$ | 2.6
SEDUCAP | 74.05.38 | ARRUELA LISA 1/4" | UN | 4 | R$ | 0.04 | R$ | 0.16
SEDUCAP | 74.05.39 | PORCA SEXTAVADA 1/4" | UN | 4 | R$ | 0.05 | R$ | 0.2
SUB-TOTAL | [6 empty] | R$ | 10.81
MÃO-DE-OBRA (SEM BDI)
SEDUCAP | 55.10.10 | AUXILIAR BOMBEIRO/ELETRICISTA | H | 0.1 | R$ | 13.68 | R$ | 1.368
SEDUCAP | 55.10.55 | ELETRICISTA | H | 0.1 | R$ | 19.12 | R$ | 1.912
SUB-TOTAL | [6 empty] | R$ | 3.28
OUTROS - SERVIÇOS (SEM BDI)
SUB-TOTAL | [6 empty] | R$ | 0
TOTAL DO SERVIÇO - R$ | [6 empty] | R$ | 14.09
2015-11-17 | SERVIÇO:TAMPA CEGA P/ CONDULETE D=3/4" | [5 empty] | R$ | 4.97
UNIDADE:
DESCRIÇÃO DO SERVIÇO |  |  | UNID. | QUANT. | PREÇO UNIT. DE CUSTO |  | PREÇO TOTAL DE CUSTO
MATERIAIS (SEM BDI)
SEDUCAP | 74.21.69 | TAMPA CEGA P/ CONDULETE D=3/4" | UN | 1 | R$ | 1.69 | R$ | 1.69
SUB-TOTAL | [6 empty] | R$ | 1.69
MÃO-DE-OBRA (SEM BDI)
SEDUCAP | 55.10.10 | AUXILIAR BOMBEIRO/ELETRICISTA | H | 0.1 | R$ | 13.68 | R$ | 1.368
SEDUCAP | 55.10.55 | ELETRICISTA | H | 0.1 | R$ | 19.12 | R$ | 1.912
SUB-TOTAL | [6 empty] | R$ | 3.28
OUTROS - SERVIÇOS (SEM BDI)
SUB-TOTAL | [6 empty] | R$ | 0
TOTAL DO SERVIÇO - R$ | [6 empty] | R$ | 4.97
2009-11-14 | SERVIÇO:CAIXA DE PASSAGEM EM ALUMÍNIO PARA PISO 100X100X60mm | [5 empty] | R$ | 31.9
UNIDADE:
DESCRIÇÃO DO SERVIÇO |  |  | UNID. | QUANT. | PREÇO UNIT. DE CUSTO |  | PREÇO TOTAL DE CUSTO
MATERIAIS (SEM BDI)
SEDUCAP | 74.08.42 | CAIXA DE PASSAGEM EM ALUMÍNIO PARA PISO 100X100X60mm | UN | 1 | R$ | 23.7 | R$ | 23.7
SUB-TOTAL | [6 empty] | R$ | 23.7
MÃO-DE-OBRA (SEM BDI)
SEDUCAP | 55.10.10 | AUXILIAR BOMBEIRO/ELETRICISTA | H | 0.25 | R$ | 13.68 | R$ | 3.42
SEDUCAP | 55.10.55 | ELETRICISTA | H | 0.25 | R$ | 19.12 | R$ | 4.78
SUB-TOTAL | [6 empty] | R$ | 8.2
OUTROS - SERVIÇOS (SEM BDI)
SUB-TOTAL | [6 empty] | R$ | 0
TOTAL DO SERVIÇO - R$ | [6 empty] | R$ | 31.9
11.45.02 | SERVIÇO:ARANDELA PARA 1 LÂMPADA DE LED, TIPO BULBO, DE 12W. REF.: MOD. OLIVINO DA ITAIM OU EQUIVALENTE. | [5 empty] | R$ | 41.484
UNIDADE:
DESCRIÇÃO DO SERVIÇO |  |  | UNID. | QUANT. | PREÇO UNIT. DE CUSTO |  | PREÇO TOTAL DE CUSTO
MATERIAIS (SEM BDI)
SEDUCAP | 74.32.05 | LUMINARIA ARANDELA TIPO MEIA-LUA COM VIDRO FOSCO *30 X 15* CM, PARA 1 LAMPADA, BASE E27, POTENCIA MAXIMA 40/60 W (NAO INCLUI LAMPADA) | UN | 1 | R$ | 30.66 | R$ | 30.66
SUB-TOTAL | [6 empty] | R$ | 30.66
MÃO-DE-OBRA (SEM BDI)
SEDUCAP | 55.10.10 | AUXILIAR BOMBEIRO/ELETRICISTA | H | 0.33 | R$ | 13.68 | R$ | 4.5144
SEDUCAP | 55.10.55 | ELETRICISTA | H | 0.33 | R$ | 19.12 | R$ | 6.3096
SUB-TOTAL | [6 empty] | R$ | 10.824
OUTROS - SERVIÇOS (SEM BDI)
SUB-TOTAL | [6 empty] | R$ | 0
TOTAL DO SERVIÇO - R$ | [6 empty] | R$ | 41.484
1940-11-11 | SERVIÇO:DERIVAÇÃO EM "T" HORIZONTAL 90º PARA ELETROCALHA 100X50MM COM TAMPA, INCLUSE CONEXÕES | [5 empty] | R$ | 31.784
UNIDADE:
DESCRIÇÃO DO SERVIÇO |  |  | UNID. | QUANT. | PREÇO UNIT. DE CUSTO |  | PREÇO TOTAL DE CUSTO
MATERIAIS (SEM BDI)
SEDUCAP | 74.04.23 | TAMPA P/ DERIVAÇÃO EM "T" HORIZ. 90° P/ ELET .100X50 MM | UN | 1 | R$ | 9.62 | R$ | 9.62
SEDUCAP | 74.04.56 | DERIVAÇÃO "T" HORIZ. 90° GALV. P/ ELETR. 100X50 MM | UN | 1 | R$ | 15.86 | R$ | 15.86
SEDUCAP | 74.05.30 | PARAFUSO CABEÇA LENTILHA AUTOTRAVANTE 5/16"X1/2" | UN | 6 | R$ | 0.18 | R$ | 1.08
SEDUCAP | 74.05.31 | ARRUELA LISA 5/16" | UN | 6 | R$ | 0.07 | R$ | 0.42
SEDUCAP | 74.05.32 | PORCA SEXTAVADA 5/16" | UN | 6 | R$ | 0.09 | R$ | 0.54
SUB-TOTAL | [6 empty] | R$ | 27.52
MÃO-DE-OBRA (SEM BDI)
SEDUCAP | 55.10.10 | AUXILIAR BOMBEIRO/ELETRICISTA | H | 0.13 | R$ | 13.68 | R$ | 1.7784
SEDUCAP | 55.10.55 | ELETRICISTA | H | 0.13 | R$ | 19.12 | R$ | 2.4856
SUB-TOTAL | [6 empty] | R$ | 4.264
OUTROS - SERVIÇOS (SEM BDI)
SUB-TOTAL | [6 empty] | R$ | 0
TOTAL DO SERVIÇO - R$ | [6 empty] | R$ | 31.784
1960-11-11 | SERVIÇO:TERMINAL PARA ELETROCALHA 100X50 MM | [5 empty] | R$ | 5.48
UNIDADE:
DESCRIÇÃO DO SERVIÇO |  |  | UNID. | QUANT. | PREÇO UNIT. DE CUSTO |  | PREÇO TOTAL DE CUSTO
MATERIAIS (SEM BDI)
SEDUCAP | 74.04.75 | TERMINAL PARA ELETROCALHA GALV. 100X50 MM | UN | 1 | R$ | 1.52 | R$ | 1.52
SEDUCAP | 74.05.30 | PARAFUSO CABEÇA LENTILHA AUTOTRAVANTE 5/16"X1/2" | UN | 2 | R$ | 0.18 | R$ | 0.36
SEDUCAP | 74.05.31 | ARRUELA LISA 5/16" | UN | 2 | R$ | 0.07 | R$ | 0.14
SEDUCAP | 74.05.32 | PORCA SEXTAVADA 5/16" | UN | 2 | R$ | 0.09 | R$ | 0.18
SUB-TOTAL | [6 empty] | R$ | 2.2
MÃO-DE-OBRA (SEM BDI)
SEDUCAP | 55.10.10 | AUXILIAR BOMBEIRO/ELETRICISTA | H | 0.1 | R$ | 13.68 | R$ | 1.368
SEDUCAP | 55.10.55 | ELETRICISTA | H | 0.1 | R$ | 19.12 | R$ | 1.912
SUB-TOTAL | [6 empty] | R$ | 3.28
OUTROS - SERVIÇOS (SEM BDI)
SUB-TOTAL | [6 empty] | R$ | 0
TOTAL DO SERVIÇO - R$ | [6 empty] | R$ | 5.48
10.90.86 | SERVIÇO:BOTOEIRA COMANDO MANUAL TIPO LIGA/DESLIGA | [5 empty] | R$ | 58.84
UNIDADE:
DESCRIÇÃO DO SERVIÇO |  |  | UNID. | QUANT. | PREÇO UNIT. DE CUSTO |  | PREÇO TOTAL DE CUSTO
MATERIAIS (SEM BDI)
SEDUCAP | 73.55.48 | BOTOEIRA COMANDO MANUAL TIPO LIGA/DESLIGA | UN | 1 | R$ | 49 | R$ | 49
SUB-TOTAL | [6 empty] | R$ | 49
MÃO-DE-OBRA (SEM BDI)
SEDUCAP | 55.10.10 | AUXILIAR BOMBEIRO/ELETRICISTA | H | 0.3 | R$ | 13.68 | R$ | 4.104
SEDUCAP | 55.10.55 | ELETRICISTA | H | 0.3 | R$ | 19.12 | R$ | 5.736
SUB-TOTAL | [6 empty] | R$ | 9.84
OUTROS - SERVIÇOS (SEM BDI)
SUB-TOTAL | [6 empty] | R$ | 0
TOTAL DO SERVIÇO - R$ | [6 empty] | R$ | 58.84
11.31.07 | SERVIÇO:TOMADA SIMPLES - 2P + T - 20A (APENAS MÓDULO) REFERÊNCIA PIAL PLUS OU EQUIVALENTE” | [5 empty] | R$ | 27.064
UNIDADE:
DESCRIÇÃO DO SERVIÇO |  |  | UNID. | QUANT. | PREÇO UNIT. DE CUSTO |  | PREÇO TOTAL DE CUSTO
MATERIAIS (SEM BDI)
SEDUCAP | 74.24.48 | TOMADA 2P+T 20A 250V, CONJUNTO MONTADO PARA EMBUTIR 4" X 2" (PLACA + SUPORTE + MODULO) | UN | 2 | R$ | 10.58 | R$ | 21.16
SUB-TOTAL | [6 empty] | R$ | 21.16
MÃO-DE-OBRA (SEM BDI)
SEDUCAP | 55.10.10 | AUXILIAR BOMBEIRO/ELETRICISTA | H | 0.18 | R$ | 13.68 | R$ | 2.4624
SEDUCAP | 55.10.55 | ELETRICISTA | H | 0.18 | R$ | 19.12 | R$ | 3.4416
SUB-TOTAL | [6 empty] | R$ | 5.904
OUTROS - SERVIÇOS (SEM BDI)
SUB-TOTAL | [6 empty] | R$ | 0
TOTAL DO SERVIÇO - R$ | [6 empty] | R$ | 27.064
| SERVIÇO: | [5 empty] | R$ | 0
UNIDADE:
DESCRIÇÃO DO SERVIÇO |  |  | UNID. | QUANT. | PREÇO UNIT. DE CUSTO |  | PREÇO TOTAL DE CUSTO
MATERIAIS (SEM BDI)
SUB-TOTAL | [6 empty] | R$ | 0
MÃO-DE-OBRA (SEM BDI)
SUB-TOTAL | [6 empty] | R$ | 0
OUTROS - SERVIÇOS (SEM BDI)
SUB-TOTAL | [6 empty] | R$ | 0
TOTAL DO SERVIÇO - R$ | [6 empty] | R$ | 0
| SERVIÇO: | [5 empty] | R$ | 0
UNIDADE:
DESCRIÇÃO DO SERVIÇO |  |  | UNID. | QUANT. | PREÇO UNIT. DE CUSTO |  | PREÇO TOTAL DE CUSTO
MATERIAIS (SEM BDI)
SUB-TOTAL | [6 empty] | R$ | 0
MÃO-DE-OBRA (SEM BDI)
SUB-TOTAL | [6 empty] | R$ | 0
OUTROS - SERVIÇOS (SEM BDI)
SUB-TOTAL | [6 empty] | R$ | 0
TOTAL DO SERVIÇO - R$ | [6 empty] | R$ | 0
| SERVIÇO: | [5 empty] | R$ | 0
UNIDADE:
DESCRIÇÃO DO SERVIÇO |  |  | UNID. | QUANT. | PREÇO UNIT. DE CUSTO |  | PREÇO TOTAL DE CUSTO
MATERIAIS (SEM BDI)
SUB-TOTAL | [6 empty] | R$ | 0
MÃO-DE-OBRA (SEM BDI)
SUB-TOTAL | [6 empty] | R$ | 0
OUTROS - SERVIÇOS (SEM BDI)
SUB-TOTAL | [6 empty] | R$ | 0
TOTAL DO SERVIÇO - R$ | [6 empty] | R$ | 0
| SERVIÇO: | [5 empty] | R$ | 0
UNIDADE:
DESCRIÇÃO DO SERVIÇO |  |  | UNID. | QUANT. | PREÇO UNIT. DE CUSTO |  | PREÇO TOTAL DE CUSTO
MATERIAIS (SEM BDI)
SUB-TOTAL | [6 empty] | R$ | 0
MÃO-DE-OBRA (SEM BDI)
SUB-TOTAL | [6 empty] | R$ | 0
OUTROS - SERVIÇOS (SEM BDI)
SUB-TOTAL | [6 empty] | R$ | 0
TOTAL DO SERVIÇO - R$ | [6 empty] | R$ | 0
| SERVIÇO: | [5 empty] | R$ | 0
UNIDADE:
DESCRIÇÃO DO SERVIÇO |  |  | UNID. | QUANT. | PREÇO UNIT. DE CUSTO |  | PREÇO TOTAL DE CUSTO
MATERIAIS (SEM BDI)
SUB-TOTAL | [6 empty] | R$ | 0
MÃO-DE-OBRA (SEM BDI)
SUB-TOTAL | [6 empty] | R$ | 0
OUTROS - SERVIÇOS (SEM BDI)
SUB-TOTAL | [6 empty] | R$ | 0
TOTAL DO SERVIÇO - R$ | [6 empty] | R$ | 0
| SERVIÇO: | [5 empty] | R$ | 0
UNIDADE:
DESCRIÇÃO DO SERVIÇO |  |  | UNID. | QUANT. | PREÇO UNIT. DE CUSTO |  | PREÇO TOTAL DE CUSTO
MATERIAIS (SEM BDI)
SUB-TOTAL | [6 empty] | R$ | 0
MÃO-DE-OBRA (SEM BDI)
SUB-TOTAL | [6 empty] | R$ | 0
OUTROS - SERVIÇOS (SEM BDI)
SUB-TOTAL | [6 empty] | R$ | 0
TOTAL DO SERVIÇO - R$ | [6 empty] | R$ | 0
| SERVIÇO: | [5 empty] | R$ | 0
UNIDADE:
DESCRIÇÃO DO SERVIÇO |  |  | UNID. | QUANT. | PREÇO UNIT. DE CUSTO |  | PREÇO TOTAL DE CUSTO
MATERIAIS (SEM BDI)
SUB-TOTAL | [6 empty] | R$ | 0
MÃO-DE-OBRA (SEM BDI)
SUB-TOTAL | [6 empty] | R$ | 0
OUTROS - SERVIÇOS (SEM BDI)
SUB-TOTAL | [6 empty] | R$ | 0
TOTAL DO SERVIÇO - R$ | [6 empty] | R$ | 0
| SERVIÇO: | [5 empty] | R$ | 0
UNIDADE:
DESCRIÇÃO DO SERVIÇO |  |  | UNID. | QUANT. | PREÇO UNIT. DE CUSTO |  | PREÇO TOTAL DE CUSTO
MATERIAIS (SEM BDI)
SUB-TOTAL | [6 empty] | R$ | 0
MÃO-DE-OBRA (SEM BDI)
SUB-TOTAL | [6 empty] | R$ | 0
OUTROS - SERVIÇOS (SEM BDI)
SUB-TOTAL | [6 empty] | R$ | 0
TOTAL DO SERVIÇO - R$ | [6 empty] | R$ | 0
| SERVIÇO: | [5 empty] | R$ | 0
UNIDADE:
DESCRIÇÃO DO SERVIÇO |  |  | UNID. | QUANT. | PREÇO UNIT. DE CUSTO |  | PREÇO TOTAL DE CUSTO
MATERIAIS (SEM BDI)
SUB-TOTAL | [6 empty] | R$ | 0
MÃO-DE-OBRA (SEM BDI)
SUB-TOTAL | [6 empty] | R$ | 0
OUTROS - SERVIÇOS (SEM BDI)
SUB-TOTAL | [6 empty] | R$ | 0
TOTAL DO SERVIÇO - R$ | [6 empty] | R$ | 0
| SERVIÇO: | [5 empty] | R$ | 0
UNIDADE:
DESCRIÇÃO DO SERVIÇO |  |  | UNID. | QUANT. | PREÇO UNIT. DE CUSTO |  | PREÇO TOTAL DE CUSTO
MATERIAIS (SEM BDI)
SUB-TOTAL | [6 empty] | R$ | 0
MÃO-DE-OBRA (SEM BDI)
SUB-TOTAL | [6 empty] | R$ | 0
OUTROS - SERVIÇOS (SEM BDI)
SUB-TOTAL | [6 empty] | R$ | 0
TOTAL DO SERVIÇO - R$ | [6 empty] | R$ | 0
| SERVIÇO: | [5 empty] | R$ | 0
UNIDADE:
DESCRIÇÃO DO SERVIÇO |  |  | UNID. | QUANT. | PREÇO UNIT. DE CUSTO |  | PREÇO TOTAL DE CUSTO
MATERIAIS (SEM BDI)
SUB-TOTAL | [6 empty] | R$ | 0
MÃO-DE-OBRA (SEM BDI)
SUB-TOTAL | [6 empty] | R$ | 0
OUTROS - SERVIÇOS (SEM BDI)
SUB-TOTAL | [6 empty] | R$ | 0
TOTAL DO SERVIÇO - R$ | [6 empty] | R$ | 0
| SERVIÇO: | [5 empty] | R$ | 0
UNIDADE:
DESCRIÇÃO DO SERVIÇO |  |  | UNID. | QUANT. | PREÇO UNIT. DE CUSTO |  | PREÇO TOTAL DE CUSTO
MATERIAIS (SEM BDI)
SUB-TOTAL | [6 empty] | R$ | 0
MÃO-DE-OBRA (SEM BDI)
SUB-TOTAL | [6 empty] | R$ | 0
OUTROS - SERVIÇOS (SEM BDI)
SUB-TOTAL | [6 empty] | R$ | 0
TOTAL DO SERVIÇO - R$ | [6 empty] | R$ | 0
| SERVIÇO: | [5 empty] | R$ | 0
UNIDADE:
DESCRIÇÃO DO SERVIÇO |  |  | UNID. | QUANT. | PREÇO UNIT. DE CUSTO |  | PREÇO TOTAL DE CUSTO
MATERIAIS (SEM BDI)
SUB-TOTAL | [6 empty] | R$ | 0
MÃO-DE-OBRA (SEM BDI)
SUB-TOTAL | [6 empty] | R$ | 0
OUTROS - SERVIÇOS (SEM BDI)
SUB-TOTAL | [6 empty] | R$ | 0
TOTAL DO SERVIÇO - R$ | [6 empty] | R$ | 0
| SERVIÇO: | [5 empty] | R$ | 0
UNIDADE:
DESCRIÇÃO DO SERVIÇO |  |  | UNID. | QUANT. | PREÇO UNIT. DE CUSTO |  | PREÇO TOTAL DE CUSTO
MATERIAIS (SEM BDI)
SUB-TOTAL | [6 empty] | R$ | 0
MÃO-DE-OBRA (SEM BDI)
SUB-TOTAL | [6 empty] | R$ | 0
OUTROS - SERVIÇOS (SEM BDI)
SUB-TOTAL | [6 empty] | R$ | 0
TOTAL DO SERVIÇO - R$ | [6 empty] | R$ | 0
| SERVIÇO: | [5 empty] | R$ | 0
UNIDADE:
DESCRIÇÃO DO SERVIÇO |  |  | UNID. | QUANT. | PREÇO UNIT. DE CUSTO |  | PREÇO TOTAL DE CUSTO
MATERIAIS (SEM BDI)
SUB-TOTAL | [6 empty] | R$ | 0
MÃO-DE-OBRA (SEM BDI)
SUB-TOTAL | [6 empty] | R$ | 0
OUTROS - SERVIÇOS (SEM BDI)
SUB-TOTAL | [6 empty] | R$ | 0
TOTAL DO SERVIÇO - R$ | [6 empty] | R$ | 0
| SERVIÇO: | [5 empty] | R$ | 0
UNIDADE:
DESCRIÇÃO DO SERVIÇO |  |  | UNID. | QUANT. | PREÇO UNIT. DE CUSTO |  | PREÇO TOTAL DE CUSTO
MATERIAIS (SEM BDI)
SUB-TOTAL | [6 empty] | R$ | 0
MÃO-DE-OBRA (SEM BDI)
SUB-TOTAL | [6 empty] | R$ | 0
OUTROS - SERVIÇOS (SEM BDI)
SUB-TOTAL | [6 empty] | R$ | 0
TOTAL DO SERVIÇO - R$ | [6 empty] | R$ | 0
| SERVIÇO: | [5 empty] | R$ | 0
UNIDADE:
DESCRIÇÃO DO SERVIÇO |  |  | UNID. | QUANT. | PREÇO UNIT. DE CUSTO |  | PREÇO TOTAL DE CUSTO
MATERIAIS (SEM BDI)
SUB-TOTAL | [6 empty] | R$ | 0
MÃO-DE-OBRA (SEM BDI)
SUB-TOTAL | [6 empty] | R$ | 0
OUTROS - SERVIÇOS (SEM BDI)
SUB-TOTAL | [6 empty] | R$ | 0
TOTAL DO SERVIÇO - R$ | [6 empty] | R$ | 0
| SERVIÇO: | [5 empty] | R$ | 0
UNIDADE:
DESCRIÇÃO DO SERVIÇO |  |  | UNID. | QUANT. | PREÇO UNIT. DE CUSTO |  | PREÇO TOTAL DE CUSTO
MATERIAIS (SEM BDI)
SUB-TOTAL | [6 empty] | R$ | 0
MÃO-DE-OBRA (SEM BDI)
SUB-TOTAL | [6 empty] | R$ | 0
OUTROS - SERVIÇOS (SEM BDI)
SUB-TOTAL | [6 empty] | R$ | 0
TOTAL DO SERVIÇO - R$ | [6 empty] | R$ | 0